## MAIN
Guida compilazione foglio
Con la collaborazione tecnica di
#VALUE!
Il foglio Excel “AUTODIAGNOSI CONDOMINI E VILLETTE” è uno strumento che consente, attraverso le risposte date ad alcune domande relative all’impianto di riscaldamento, di valutare lo stato di efficienza dell’impianto e il fabbisogno di energia primaria dell’edificio, sia esso condominio che villetta.
Per visulazizzare la guida di utilizzo e compilazione del foglio cliccare sul link sottostante.
Adiconsum Responsabile del Progetto Enerbuilding
AUTODIAGNOSI efficienza energetica edifici
La responsabilità del contenuto della presente pubblicazione è degli autori. Essa non riflette necessariamente l'opinione della Comunità Europea. La Commissione Europea non si assume alcuna responsabilità in relazione all'uso che potrà essere fatto delle informazioni contenute in queste pagine.

## CONDOMINIO
1
PROCEDURA DI AUTODIAGNOSI - CONDOMINIO
Dati climatici
Regione
Provincia
Comune
CAP
Altitudine s.l.m.
Zona climatica
Gradi giorno
Fascia solare
Fascia climatizzazione
Dati generali edificio e impianto
Specificare la tipologia di edificio / unità abitativa di cui si desidera effettuare l'autodiagnosi:
Indicare approssimativamente i metri quadri di area riscaldata per singola unità abitativa
e il numero di unità immobiliari:
|  | Area [mq] |  |  | N° unità immobiliari
Funzione dell'impianto termico:
Esistono dispositivi per la regolazione e contabilizzazione? (solo per impianti centralizzati)
Dati generatore di calore
Tipo di combustibile utilizzato:
|  | Spesa annua impianto termico: | [5 empty] | €/anno
La spesa indicata si riferisce :
Intero condominio
Ad un singolo appartamento/unità immobiliare
Tariffa combustibile standard:
La tariffa standard è determinata dall'Autorità per l'Energia; nel caso in cui la tariffa sia diversa riportare il valore nello spazio sottostante:
Diverso valore tariffa:
Da quanti anni è installata la caldaia?
Tipologia di caldaia:
La caldaia appartiene ad una di queste categorie? (è possibile più di una risposta)
Caldaia temperatura scorrevole
Caldaia modulare
Caldaia a condensazione
Altro tipo/non so
|  | Potenza totale installata: | [5 empty] | kW
Ubicazione caldaia:
Dati sistema di distribuzione
Tipo di distribuzione:
Tipo di vaso di espansione:
Dati sistema di regolazione
Tipo di regolazione:
Nessuna regolazione automatica (solo manuale)
Tipologia di regolazione presente (è possibile più di una scelta)
Regolazione centrale con sonda esterna
Termostato ambiente agente su valvole di zona
Valvole termostatiche in ogni locale
Dati sistema di emissione
Sistema di emissione:
Calcolo rendimenti e potenza
Produzione
Distribuzione
Regolazione
Emissione
Globale
Fattore di riduzione*
*riduzione dei consumi dovuta alla presenza di sistemi di regolazione
Rend. Globale corretto
|  |  | Pot. caldaia calcolata* |  |  | kW
*Il valore indica la potenza che dovrebbe avere la caldaia per un corretto dimensionamento dell'impianto.
Dimensionamento
Prestazioni energetiche ed emissioni inquinanti
|  | Energia Primaria (EP) |  |  |  | kWh/anno
|  | Consumo specifico di energia |  |  |  | kWh/(mq*anno)
Emissioni inquinanti:
|  | Emissioni annue di CO2: |  |  |  | kg/anno
|  | Emissioni annue di SO2: |  |  |  | kg/anno
|  | Emissioni annue di Nox: |  |  |  | kg/anno
|  | Emissioni annue di polveri |  |  |  | kg/anno
Possibili miglioramenti
Verifica dell'isolamento dell'edificio
Rendimento di produzione
Rendimento di distribuzione
Rendimento di regolazione
Rendimento di emissione
Utilizzo di fonti rinnovabili
Calcolo risparmi e disponibilità
Selezionare il tipo di intervento:
Sostituzione della caldaia con una a condensazione
Installazione di valvole termostatiche su ogni corpo scaldante
Contabilizzazione del calore
|  |  | Integrazione con pannelli solari termici per un totale di |  |  |  |  | mq
(La stima è stata fatta considerando indicativamente la superficie di pannelli che nel periodo estivo consente la copertura del fabbisogno di aqua calda per uso sanitario nel caso di una media di tre persone per unità abitativa)
|  |  | Indicare un diverso valore per i mq da installare |  |  |  |  | mq
Risparmio energetico
La sostituzione della caldaia comporta un risparmio pari al:
L'installazione di valvole termostatiche comporta un risparmio pari al:
La contabilizzazione del calore comporta un risparmio pari al:
L'installazione di pannelli solari comporta un risparmio pari al:
Complessivamente il risparmio ottenibile dagli interventi è pari a:
Analisi disponibilità
Sostituzione caldaia
|  | Costo stimato dell'intervento |  |  |  |  | €
|  | Detrazione fiscale (55%) |  |  |  |  | €
|  | Risparmio economico previsto |  |  |  |  | €/anno
|  | Ritorno investimento |  |  |  |  | anni
|  | Ritorno investimento in caso di detrazione |  |  |  |  | anni
|  | Energia Primaria |  |  |  |  | kWh/anno
|  | Emissioni di CO2 evitate |  |  |  |  | Kg/anno
Termoregolazione
|  | Costo stimato dell'intervento |  |  |  |  | €
|  | Detrazione fiscale (55%) |  |  |  |  | €
|  | Risparmio economico previsto |  |  |  |  | €/anno
|  | Ritorno investimento |  |  |  |  | anni
|  | Ritorno investimento in caso di detrazione |  |  |  |  | anni
|  | Energia Primaria |  |  |  |  | kWh/anno
|  | Emissioni di CO2 evitate |  |  |  |  | Kg/anno
Contabilizzazione
|  | Costo stimato dell'intervento |  |  |  |  | €
|  | Detrazione fiscale (55%) |  |  |  |  | €
|  | Risparmio economico previsto |  |  |  |  | €/anno
|  | Ritorno investimento |  |  |  |  | anni
|  | Ritorno investimento in caso di detrazione |  |  |  |  | anni
|  | Energia Primaria |  |  |  |  | kWh/anno
|  | Emissioni di CO2 evitate |  |  |  |  | Kg/anno
Solare termico
% Fabbisogno di energia coperto
% Energia persa
|  | Costo stimato dell'intervento |  |  |  |  | €
|  | Detrazione fiscale (55%) |  |  |  |  | €
|  | Risparmio economico previsto |  |  |  |  | €/anno
|  | Ritorno investimento |  |  |  |  | anni
|  | Ritorno investimento in caso di detrazione |  |  |  |  | anni
|  | Energia Primaria |  |  |  |  | kWh/anno
|  | Emissioni di CO2 evitate |  |  |  |  | Kg/anno
Gli interventi fino ad ora elencati ed i relativi risparmi economici ed energetici sono stati valutati, singolarmente, rispetto alla situazione attuale. Di seguito si riporta la valutazione globale dell'intervento.
Riepilogo
|  | Costo stimato dell'intervento |  |  |  |  | €
|  | Detrazione fiscale (55%) |  |  |  |  | €
|  | Risparmio economico previsto |  |  |  |  | €/anno
|  | Ritorno investimento |  |  |  |  | anni
|  | Ritorno investimento in caso di detrazione |  |  |  |  | anni
|  | Energia Primaria |  |  |  |  | kWh/anno
|  | Emissioni di CO2 evitate |  |  |  |  | Kg/anno
Provincia
Comune
basso fabbisogno di calore
Categoria di consumo di calore
alto fabbisogno di calore
00
Condominio
Condominio

## VILLETTA
1
PROCEDURA DI AUTODIAGNOSI - VILLETTE
Dati climatici
Regione
Provincia
Comune
CAP
Altitudine s.l.m.
Zona climatica
Gradi giorno
Fascia solare
Fascia climatizzazione
Dati generali edificio e impianto
Specificare la tipologia di edificio / unità abitativa di cui si desidera effettuare l'autodiagnosi:
Indicare approssimativamente i metri quadri di area riscaldata per singola unità abitativa
e il numero di unità immobiliari:
|  | Area [mq] |  |  | N° unità immobiliari
Funzione dell'impianto termico:
Esistono dispositivi per la regolazione e contabilizzazione? (solo nel caso di villette plurifamiliari)
Dati generatore di calore
Tipo di combustibile utilizzato:
|  | Spesa annua impianto termico: | [5 empty] | €/anno
La spesa indicata si riferisce :
Villetta unifamiliare
Intero complesso abitativo (nel caso di villetta plurifamiliare)
Singola unità immobiliare (nel caso di villetta plurifamiliare)
Tariffa combustibile standard:
La tariffa standard è determinata dall'Autorità per l'Energia; nel caso in cui la tariffa sia diversa riportare il valore nello spazio sottostante:
Diverso valore tariffa:
Da quanti anni è installata la caldaia?
Tipologia di caldaia:
La caldaia appartiene ad una di queste categorie? (è possibile più di una risposta)
Caldaia temperatura scorrevole
Caldaia modulare
Caldaia a condensazione
Altro tipo/non so
|  | Potenza totale installata: | [5 empty] | kW
Ubicazione caldaia:
Dati sistema di distribuzione
Tipo di distribuzione:
Tipo di vaso di espansione:
Dati sistema di regolazione
Tipo di regolazione:
Nessuna regolazione automatica (solo manuale)
Tipologia di regolazione presente (è possibile più di una scelta)
Regolazione centrale con sonda esterna
Termostato ambiente agente su caldaia
Termostato ambiente agente su valvole di zona
Valvole termostatiche in ogni locale
Dati sistema di emissione
Sistema di emissione:
Calcolo rendimenti e potenza
Produzione
Distribuzione
Regolazione
Emissione
Globale
Fattore di riduzione*
*riduzione dei consumi dovuta alla presenza di sistemi di regolazione
Rend. Globale corretto
|  |  | Pot. caldaia calcolata |  |  | kW
*Il valore indica la potenza che dovrebbe avere la caldaia per un corretto dimensionamento dell'impianto.
Dimensionamento
Prestazioni energetiche ed emissioni inquinanti
|  | Energia Primaria (EP) |  |  |  | kWh/anno
|  | Consumo specifico di energia |  |  |  | kWh/(mq*anno)
Emissioni inquinanti:
|  | Emissioni annue di CO2: |  |  |  | kg/anno
|  | Emissioni annue di SO2: |  |  |  | kg/anno
|  | Emissioni annue di Nox: |  |  |  | kg/anno
|  | Emissioni annue di polveri |  |  |  | kg/anno
Possibili miglioramenti
Verifica dell'isolamento ell'edificio
Rendimento di produzione
Rendimento di distribuzione
Rendimento di regolazione
Rendimento di emissione
Utilizzo di fonti rinnovabili
Calcolo risparmi e disponibilità
Selezionare il tipo di intervento:
Sostituzione della caldaia con una a condensazione
Installazione di valvole termostatiche su ogni corpo scaldante
Contabilizzazione del calore
|  |  | Integrazione con pannelli solari termici per un totale di |  |  |  |  | mq
(La stima è stata fatta considerando indicativamente la superficie di pannelli che nel periodo estivo consente la copertura del fabbisogno di aqua calda per uso sanitario )
|  |  | Indicare un diverso valore per i mq da installare |  |  |  |  | mq
Risparmio energetico
La sostituzione della caldaia comporta un risparmio pari al:
L'installazione di valvole termostatiche comporta un risparmio pari al:
La contabilizzazione del calore comporta un risparmio pari al:
L'installazione di pannelli solari comporta un risparmio pari al:
Complessivamente il risparmio ottenibile dagli interventi è pari a:
Analisi disponibilità
Sostituzione caldaia
|  | Costo stimato dell'intervento |  |  |  |  | €
|  | Detrazione fiscale (55%) |  |  |  |  | €
|  | Risparmio economico previsto |  |  |  |  | €/anno
|  | Ritorno investimento |  |  |  |  | anni
|  | Ritorno investimento in caso di detrazione |  |  |  |  | anni
|  | Energia Primaria |  |  |  |  | kWh/anno
|  | Emissioni di CO2 evitate |  |  |  |  | Kg/anno
Termoregolazione
|  | Costo stimato dell'intervento |  |  |  |  | €
|  | Detrazione fiscale (55%) |  |  |  |  | €
|  | Risparmio economico previsto |  |  |  |  | €/anno
|  | Ritorno investimento |  |  |  |  | anni
|  | Ritorno investimento in caso di detrazione |  |  |  |  | anni
|  | Energia Primaria |  |  |  |  | kWh/anno
|  | Emissioni di CO2 evitate |  |  |  |  | Kg/anno
Contabilizzazione
|  | Costo stimato dell'intervento |  |  |  |  | €
|  | Detrazione fiscale (55%) |  |  |  |  | €
|  | Risparmio economico previsto |  |  |  |  | €/anno
|  | Ritorno investimento |  |  |  |  | anni
|  | Ritorno investimento in caso di detrazione |  |  |  |  | anni
|  | Energia Primaria |  |  |  |  | kWh/anno
|  | Emissioni di CO2 evitate |  |  |  |  | Kg/anno
Solare termico
% Fabbisogno di energia coperto
% Energia persa
|  | Costo stimato dell'intervento |  |  |  |  | €
|  | Detrazione fiscale (55%) |  |  |  |  | €
|  | Risparmio economico previsto |  |  |  |  | €/anno
|  | Ritorno investimento |  |  |  |  | anni
|  | Ritorno investimento in caso di detrazione |  |  |  |  | anni
|  | Energia Primaria |  |  |  |  | kWh/anno
|  | Emissioni di CO2 evitate |  |  |  |  | Kg/anno
Gli interventi fino ad ora elencati ed i relativi risparmi economici ed energetici sono stati valutati, singolarmente, rispetto alla situazione attuale. Di seguito si riporta la valutazione globale dell'intervento.
Riepilogo
|  | Costo stimato dell'intervento |  |  |  |  | €
|  | Detrazione fiscale (55%) |  |  |  |  | €
|  | Risparmio economico previsto |  |  |  |  | €/anno
|  | Ritorno investimento |  |  |  |  | anni
|  | Ritorno investimento in caso di detrazione |  |  |  |  | anni
|  | Energia Primaria |  |  |  |  | kWh/anno
|  | Emissioni di CO2 evitate |  |  |  |  | Kg/anno
#N/A
Provincia
Comune
basso fabbisogno di calore
Categoria di consumo di calore
alto fabbisogno di calore
00
Villetta
Villetta

## CALCOLI e TABELLE
TABELLA COMBUSTIBILI
COMB. | u.m. | euro/u.m. Iva 20% | energia MJ | energia kwh | MJ/kwh | emissioni CO2 (kg) | emissioni SO2 (kg) | NOx ( gr ) | Polveri ( gr ) | U.M. consumo annuo | U.M. prezzo combustibile
aa | - | 0 | 0 | 0 | 0 | 0 | 0 | 0 | 0
BTZ | [kg] | 0.5 |  | 11.4 | 3.6 | 3.965 | 0.011 | 3.5 | 0.87
Carbone | [kg] | 0.22 |  | 8.1
Gas metano | [m3] | 0.67 | 37.78 | 9.6 | 3.6 | 1.9 | 0 | 1.6 | 0.05 | mc/anno | €/mc
Gasolio | litro | 1.17 | 36.36 | 9.9 | 3.6 | 2.78 | 0.0053 | 2.1 | 0.28 | l/anno | €/l
GPL | litro | 0.868 | 25.2 | 7.2 | 3.6 | 0 | 0 | 0 | 0.0025 | l/anno | €/l
Energia Elettrica | kwh | 0.18 |  | 1 |  | 0.606 | 0.0115 |  |  | kwh/anno | €/kwh | [19 empty] | 0 | 0 | 0
Limite esercizio impianti termici
Zona Climatica | giorni | ore/giorno | totale funzionamento discontinuo | totale funzionamento continuo | [6 empty] | Zona Climatica | ore/giorno | giorni | totale funzionamento discontinuo | Parzializzazione caldaia
A | 105 | 6 | 630 | 2520 | 6 ore al giorno dal 1° dicembre al 15 marzo | [5 empty] | A | 7 | 105 | 735 | 87%
B | 121 | 8 | 968 | 2904 | 8 ore al giorno dal 1° dicembre al 31 marzo | [5 empty] | B | 7 | 121 | 847 | 87%
C | 136 | 10 | 1360 | 3264 | 10 ore al giorno dal 15 novembre al 31 marzo | [5 empty] | C | 8 | 136 | 1088 | 76%
D | 166 | 12 | 1992 | 3984 | 12 ore al giorno dal 1° novembre al 15 aprile | [5 empty] | D | 9 | 166 | 1494 | 68%
E | 183 | 14 | 2562 | 4392 | 14 ore al giorno dal 15 ottobre al 15 aprile | [5 empty] | E | 10 | 183 | 1830 | 62%
F | 200 | 14 | 2800 | 4800 | Nessuna limitazione | [5 empty] | F | 11 | 200 | 2200 | 58%
DATI IMPIANTO TERMICO
Tipologia edificio/abitazione: | [9 empty] | Anni |  | Mq
Appartamento servito da impianto unifamiliare a gas |  |  |  | Villetta singola | [5 empty] | 1 anno | 1 | 50
Condominio con impianto centralizzato |  |  |  | Villetta plurifamiliare servita da un solo impianto termico | [5 empty] | 2 anni | 2 | 60
[10 empty] | 3 anni | 3 | 70
Funzione impianto | [9 empty] | 4 anni | 4 | 80
Riscaldamento | [9 empty] | 5 anni | 5 | 90
Riscaldamento e produzione acqua calda sanitaria (ACS) | [9 empty] | 6 anni | 6 | 100
[10 empty] | 7 anni | 7 | 110
Dispositivi per regolazione e contabilizzazione (solo per impianto centralizzato) | [9 empty] | 8 anni | 8 | 120
No, l'impianto non è dotato di sistemi di regolazione | [6 empty] | 1 |  |  | 9 anni | 9 | 130
Sì, esistono dispositivi per la regolazione | [6 empty] | 0.9 |  |  | 10 anni | 10 | 140
[10 empty] | 11 anni | 11 | 150
[10 empty] | 12 anni | 12 | 160
Tipo di combustione | [9 empty] | 13 anni | 13 | 170
Non so |  |  | 0% | [6 empty] | 14 anni | 14 | 180
Aria soffiata - Monostadio |  |  | 1% | [6 empty] | 15 anni | 15 | 190
Aria soffiata - Pluristadio |  |  | 2% | [6 empty] | 16 anni | 16 | 200
Aria soffiata - Modulante |  |  | 3% | [6 empty] | 17 anni | 17
Atmosferica - a tappeto |  |  | 0% | [6 empty] | 18 anni | 18
A camera stagna |  |  | 2% | [6 empty] | 19 anni | 19
Ubicazione caldaia | [9 empty] | 20 anni | 20
Non so |  |  | 0% | [6 empty] | 21 anni | 21
In cucina o altro locale interno all'abitazione |  |  | 2% | [6 empty] | 22 anni | 22
Sul balcone o in altro punto esterno all'edificio |  |  | -5% | [6 empty] | 23 anni | 23
Locale caldaia interno al fabbricato (cantina) |  |  | -1% | [6 empty] | 24 anni | 24
Locale caldaia esterno al fabbricato |  |  | -2% | [6 empty] | 25 anni | 25
[10 empty] | 26 anni | 26
Tipo di distribuzione | [9 empty] | 27 anni | 27
A colonne montanti |  | 90% | [7 empty] | 28 anni | 28
Monotubo |  | 95% | [7 empty] | 29 anni | 29
A collettori |  | 95% | [7 empty] | 30 anni | 30
Non so |  | 90% | [7 empty] | più di 30 anni | 31
Vaso di espansione
Chiuso in CT |  | 0%
Aperto |  | -2%
Non so |  | 1%
Rendimento di regolazione (condominio) |  |  | 1 | [7 empty] | Rendimento di regolazione (villetta)
1 | Nessuna regolazione automatica (solo manuale) |  |  |  |  | 81% |  | 0 |  |  | 1 | Nessuna regolazione automatica (solo manuale) | [5 empty] | 81% | 0
2 | Regolazione centrale con sonda esterna |  |  |  |  | 85% |  | 0 |  |  | 2 | Regolazione centrale con sonda esterna | [5 empty] | 85% | 0
3 | Termostato ambiente e valvole di zona |  |  |  |  | 93% |  | 0 |  |  | 3 | Termostato ambiente agente su caldaia | [5 empty] | 93% | 0
4 | Valvole termostatiche in ogni locale |  |  |  |  | 97% |  | 0 |  |  | 3 | Termostato ambiente e valvole di zona | [5 empty] | 93% | 0
5 | Sonda esterna + termostato ambiente |  |  |  |  | 96% |  |  |  |  | 4 | Valvole termostatiche in ogni locale | [5 empty] | 97% | 0
6 | Sonda esterna + valvole termostatiche |  |  |  |  | 98% |  |  |  |  | 5 | Sonda esterna + termostato ambiente | [5 empty] | 96%
7 | Termostato ambiente + valvole termostatiche |  |  |  |  | 98% |  |  |  |  | 6 | Sonda esterna + valvole termostatiche | [5 empty] | 98%
8 | Sonda esterna + termostato ambiente + valvole termostatiche |  |  |  |  | 99% |  | 0 |  |  | 7 | Termostato caldaia + valvole termostatiche | [5 empty] | 98%
[8 empty] | 0 |  |  | 8 | Sonda esterna + termostato + valvole termostatiche | [5 empty] | 99% | 0
Rendimento di emissione | [18 empty] | 0
Radiatori in ghisa |  |  | 96%
Termoconvettori |  |  | 95%
Pannelli radianti vecchio tipo |  |  | 96%
Pannelli radianti nuovo tipo |  |  | 96%
RENDIMENTO DI PRODUZIONE
Rendimento base | [10 empty] | Categoria caldaia
[15 empty] | Condomin. | Villetta
RISCALDAMENTO |  |  | Non so | Aria soffiata - Monostadio | Aria soffiata - Pluristadio | Aria soffiata - Modulante | Atmosferica - a tappeto | A camera stagna |  | 1 | Temperatura scorrevole |  |  |  | 0 | 0 | 3%
| 1 -15 anni | 1 | 80% | 81% | 82% | 83% | 80% | 82% |  | 2 | Modulante |  |  |  | 0 | 0 | 3%
| 16 - 29 anni | 2 | 75% | 76% | 77% | 78% | 75% | 77% |  | 4 | Condensazione |  |  |  | 0 | 0 | 17%
| >30 anni | 3 | 70% | 71% | 72% | 73% | 70% | 72% |  | 3 | Temp. scorrevole + modulante | [5 empty] | 6%
[10 empty] | 5 | Temp. scorrevole + condensazione | [5 empty] | 18.5%
RISCALDAMENTO +ACS |  |  | Non so | Aria soffiata - Monostadio | Aria soffiata - Pluristadio | Aria soffiata - Modulante | Atmosferica - a tappeto | A camera stagna |  | 6 | Modulante + condensazione | [5 empty] | 18.5%
| 1 -15 anni | 1 | 75% | 76% | 77% | 78% | 75% | 77% |  | 7 | Temp. scorrevole + modulante + condensazione | [5 empty] | 20%
| 16 - 29 anni | 2 | 70% | 71% | 72% | 73% | 70% | 72% |  | 8 | Nessuna di queste |  |  |  | 0 | 0 | 0%
| >30 anni | 3 | 65% | 66% | 67% | 68% | 65% | 67% | [6 empty] | 0 | 0
Correzioni % dovute a sovradimensionaemnto della CT
SOVRADIMENSIONAMENTO |  |  | 115% | 116% | 117% | 118% | 119% | 120% | 125% | 130% | 135% | 140% | 145% | 150% | 155% | 160% | 165% | 170% | 175% | 180% | 185% | 190% | 195% | 200%
1-15 anni |  |  | 0% | -0.2% | -0.4% | -0.5% | -0.7% | -0.9% | -1.8% | -2.2% | -2.5% | -2.9% | -3.2% | -3.6% | -3.9% | -4.3% | -4.6% | -4.9% | -5.3% | -5.6% | -5.9% | -6.2% | -6.6% | -6.9%
16-29 anni |  |  | 0% | -0.2% | -0.5% | -0.7% | -1% | -1.2% | -2.4% | -2.8% | -3.3% | -3.7% | -4.2% | -4.6% | -5% | -5.5% | -5.9% | -6.3% | -6.8% | -7.2% | -7.6% | -8% | -8.5% | -8.9%
oltre 30 anni |  |  | 0% | -0.3% | -0.6% | -0.8% | -1.1% | -1.4% | -2.8% | -3.3% | -3.9% | -4.4% | -5% | -5.5% | -6% | -6.4% | -6.9% | -7.4% | -7.9% | -8.3% | -8.8% | -9.3% | -9.7% | -10.2%
|  |  | Corretto | Lievemente sovradimensionato | [5 empty] | Sovradimensionato | [5 empty] | Gravemente sovradimensionato
CALCOLI Condominio |  |  | 150%: CALCOLI Villetta
Rendimento di produzione |  |  | 150%: Rendimento di produzione
|  | Condominio | 165%: Villetta
Zona climatica |  | 0 | 150%: Zona climatica; 165%: 0
Tipo edificio |  | 0 | 150%: Tipo edificio; 165%: 0
Riduzione consumi per contab. |  | Sì, esistono dispositivi per la regolazione | 150%: Riduzione consumi per contab.; 165%: Sì, esistono dispositivi per la regolazione
Funzione impianto |  | 0 | 150%: Funzione impianto; 165%: 0
Età caldaia |  | #N/A | 150%: Età caldaia; 165%: #N/A
Interv. temporale da considerare |  | #N/A | 150%: Interv. temporale da considerare; 165%: #N/A
Tipo combustione |  | 0 | 150%: Tipo combustione; 165%: 0
Rend. Riscaldamento |  | #N/A | 150%: Rend. Riscaldamento; 165%: #N/A
Rend. Riscaldamento + ACS |  | #N/A | 150%: Rend. Riscaldamento + ACS; 165%: #N/A
Ubicazione caldaia |  | 0 | 150%: Ubicazione caldaia; 165%: 0
[9 empty] | Condominio | [13 empty] | Villetta
Tipologia edilizia |  | 2 | 119%: Pot.caldaia; 125%: 0; 150%: Tipologia edilizia; 165%: 1; 185%: Pot.caldaia; 195%: 0
Spesa |  | 0 | 119%: Ore/gg funzionam.; 125%: #N/A; 150%: Spesa; 165%: 0; 185%: Ore/gg funzionam.; 195%: #N/A
Tariffa |  |  | 119%: GG funzionamento; 125%: #N/A; 150%: Tariffa; 185%: GG funzionamento; 195%: #N/A
Consumi* |  | #VALUE! | 119%: Parzializ. caldaia; 125%: #N/A; 150%: Consumi*; 165%: #VALUE!; 185%: Parzializ. caldaia; 195%: #N/A
Combustibile |  | 0 | 119%: En. Termica*; 125%: #N/A; 150%: Combustibile; 165%: 0; 185%: En. Termica*; 195%: #N/A
PCI |  | #N/A | 119%: Rend. Base; 125%: #N/A; 150%: PCI; 165%: #N/A; 185%: Rend. Base; 195%: #N/A
En primaria* |  | #VALUE! | 119%: En primaria*; 125%: #N/A; 150%: En primaria*; 165%: #VALUE!; 185%: En primaria*; 195%: #N/A
*valori stimati sulla base della spesa |  |  | 119%: *valori stimati sulla base della potenza inserita; 150%: *valori stimati sulla base della spesa; 185%: *valori stimati sulla base della potenza inserita
Confronto tra EP/Sovradimen. |  | #N/A | 119%: Pot.caldaia calcolata; 125%: #N/A; 150%: Confronto tra EP/Sovradimen.; 165%: #N/A; 185%: Pot.caldaia calcolata; 195%: #N/A
1° passaggio |  | #N/A | 150%: 1° passaggio; 165%: #N/A
2° passaggio |  | #N/A | 150%: 2° passaggio; 165%: #N/A
Fattore ubicazione |  | #N/A | 150%: Fattore ubicazione; 165%: #N/A
Fatt. di correzione sovrad. |  | #N/A | 150%: Fatt. di correzione sovrad.; 165%: #N/A
Aumento rispetto Assotermica |  | 3% | 150%: Aumento rispetto Assotermica; 165%: 3%
Rend. Produzione corretto |  | #N/A | 150%: Rend. Produzione corretto; 165%: #N/A
Rend. di distribuzione base |  | #N/A | 115%: 0; 150%: Rend. di distribuzione base; 165%: #N/A; 170%: 0%
D per vaso espansione |  | #N/A | 115%: 0; 150%: D per vaso espansione; 165%: #N/A; 170%: 0%
Rend. di distribuzione corretto |  | #N/A | 150%: Rend. di distribuzione corretto; 165%: #N/A
Rend. di regolazione |  | #N/A | 150%: Rend. di regolazione; 165%: #N/A
Rend. di emissione |  | #N/A | 115%: 0; 150%: Rend. di emissione; 165%: #N/A; 170%: 0%
Rend. Globale: |  | #N/A | 150%: Rend. Globale:; 165%: #N/A
Fatt. di riduzione |  | 0.9 | 150%: Fatt. di riduzione; 165%: 0.9
Rend. Globale corretto: |  | #N/A | 150%: Rend. Globale corretto:; 165%: #N/A
|  | #N/A | 165%: #N/A
FABBISOGNO DI ENERGIA PRIMARIA PER CALASSI DI EFFICIENZA ENERGETICA E ZONE CLIMATICHE (Condominio) |  |  | 150%: FABBISOGNO DI ENERGIA PRIMARIA PER CALASSI DI EFFICIENZA ENERGETICA E ZONE CLIMATICHE (Villetta)
|  | A | 115%: B; 116%: C; 117%: D; 118%: E; 119%: F
|  | kWh/m2*anno | 115%: kWh/m2*anno; 116%: kWh/m2*anno; 117%: kWh/m2*anno; 118%: kWh/m2*anno; 119%: kWh/m2*anno
CONDOMINI | A | 12.2222 | 115%: 12.2222; 116%: 17.2778; 117%: 24.4737; 118%: 33.1429; 119%: 48.2727
| B | 24.3333 | 115%: 24.3333; 116%: 34.7222; 117%: 48.8947; 118%: 68.3571; 119%: 96.4545
| C | 36.6667 | 115%: 36.6667; 116%: 51.9444; 117%: 73.3158; 118%: 102.5714; 119%: 144.8182
| D | 48.6667 | 115%: 48.6667; 116%: 69.4444; 117%: 97.7368; 118%: 136.8571; 119%: 193.1818
| E | 60.8889 | 115%: 60.8889; 116%: 86.7778; 117%: 122.2105; 118%: 171; 119%: 241.4545
| F | 72.8889 | 115%: 72.8889; 116%: 104.0556; 117%: 146.5789; 118%: 205.25; 119%: 289.6364
| G | 75 | 115%: 75; 116%: 105; 117%: 150; 118%: 206; 119%: 295
|  | A | 115%: B; 116%: C; 117%: D; 118%: E; 119%: F
|  | kWh/m2*anno | 115%: kWh/m2*anno; 116%: kWh/m2*anno; 117%: kWh/m2*anno; 118%: kWh/m2*anno; 119%: kWh/m2*anno
VILLETTE UNIFAMILIARI | A | 25 | 115%: 25; 116%: 35; 117%: 45; 118%: 60; 119%: 80
| B | 50 | 115%: 50; 116%: 70; 117%: 90; 118%: 120; 119%: 165
| C | 75 | 115%: 75; 116%: 100; 117%: 135; 118%: 180; 119%: 250
| D | 100 | 115%: 100; 116%: 140; 117%: 175; 118%: 240; 119%: 330
| E | 125 | 115%: 125; 116%: 170; 117%: 225; 118%: 300; 119%: 410
| F | 149 | 115%: 149; 116%: 204; 117%: 269; 118%: 354; 119%: 489
| G | 150 | 115%: 150; 116%: 205; 117%: 270; 118%: 355; 119%: 490
Superficie riscaldata unità immobiliare |  |  | 115%: 0; 150%: Superficie riscaldata unità immobiliare; 170%: 0
N° unità immobiliari |  |  | 115%: 0; 150%: N° unità immobiliari; 170%: 0
Spesa per singola unità abitativa |  |  | 115%: 0; 150%: Spesa per singola unità abitativa; 170%: 0
|  | 0 | 116%: En.Prim.; 117%: Consumi; 118%: Spesa; 160%: 0; 170%: En.Prim.; 175%: Consumi; 180%: Spesa
|  | kWh/m2*anno | 116%: kWh/anno; 117%: #N/A; 118%: €/anno; 160%: kWh/m2*anno; 170%: kWh/anno; 175%: #N/A; 180%: €/anno
CONDOMINI | A | #N/A | 116%: #N/A; 117%: #N/A; 118%: #N/A; 150%: VILLETTE; 155%: A; 160%: #N/A; 170%: #N/A; 175%: #N/A; 180%: #N/A
| B | #N/A | 116%: #N/A; 117%: #N/A; 118%: #N/A; 155%: B; 160%: #N/A; 170%: #N/A; 175%: #N/A; 180%: #N/A
| C | #N/A | 116%: #N/A; 117%: #N/A; 118%: #N/A; 155%: C; 160%: #N/A; 170%: #N/A; 175%: #N/A; 180%: #N/A
| D | #N/A | 116%: #N/A; 117%: #N/A; 118%: #N/A; 155%: D; 160%: #N/A; 170%: #N/A; 175%: #N/A; 180%: #N/A
| E | #N/A | 116%: #N/A; 117%: #N/A; 118%: #N/A; 155%: E; 160%: #N/A; 170%: #N/A; 175%: #N/A; 180%: #N/A
| F | #N/A | 116%: #N/A; 117%: #N/A; 118%: #N/A; 155%: F; 160%: #N/A; 170%: #N/A; 175%: #N/A; 180%: #N/A
| G | #N/A | 116%: #N/A; 117%: #N/A; 118%: #N/A; 155%: G; 160%: #N/A; 170%: #N/A; 175%: #N/A; 180%: #N/A
EP unità abitativa |  | #VALUE! | 116%: kWh/anno; 150%: EP unità abitativa; 160%: #VALUE!; 170%: kWh/anno
Consumo specifico energia |  | #VALUE! | 116%: kWh/(mq*anno); 150%: Consumo specifico energia; 165%: #VALUE!; 170%: kWh/(mq*anno)
Classe energetica condominio |  | D
POSSIBILI MIGLIORAMENTI
Rend. Produzione |  |  | 118%: Utilizzo di fonti rinnovabili; 155%: Eventuali interventi di isolamento |  |  | Rend. Produzione |  |  | Rend. di emissione
#N/A |  |  | 118%: Prevedere l'installazione di pannelli solari termici per la produzione di acqua calda sanitaria e/o l'integrazione con l'impianto di riscaldamento.; 155%: Per conseguire un effettivo risparmio energetico è necessario ridurre al minimo le dispersioni termiche dell'abitazione; gli interventi di isolamento dell'edificio possono riguardare: |  |  | #N/A |  |  | Il sistema di emissione presenta già un buon rendimento
1. Sostituzione della caldaia con una a condensazione | [26 empty] | 1. Sostituzione della caldaia con una a condensazione
1. Isolamento delle strutture murarie con cappotto (interno o esterno)
Rend. di distribuzione |  |  | 155%: 2. Isolamento del sottotetto o del tetto
Il rendimento di distribuzione non risulta economicamente migliorabile |  |  | 155%: 3. Sostituzione dei vecchi infissi
|  |  | 155%: Un edificio ben isolato consente di ridurre il fabbisogno energetico dell'abitazione e, conseguentemente la bolletta energetica. |  |  | Rend. di regolazione
Rend. di regolazione | [26 empty] | Villetta singola |  | Il sistema può essere migliorato per un maggior benessere e un minor consumo energetico:
Condominio | Il sistema può essere migliorato per un maggior benessere e un minor consumo energetico:
VALUTARE TUTTI GLI INTERVENTI NELL'AMBITO DI UN CONTRATTO DI SERVIZIO ENERGIA
[27 empty] | Villetta plurifam. |  | Il sistema può essere migliorato per un maggior benessere e un minor consumo energetico:
Appartamento | Il sistema può essere migliorato per un maggior benessere e un minor consumo energetico: | [25 empty] | (Non so/colnne montanti)
Rend. di emissione
Il sistema di emissione presenta già un buon rendimento | [26 empty] | Villetta plurifam. |  | Il sistema può essere migliorato per un maggior benessere e un minor consumo energetico:
(Monotubo/collettori)
ANALISI DISPONIBILITA' Condominio |  |  | 160%: ANALISI DISPONIBILITA' Villetta
Situazione attuale |  |  | 119%: Situazione prevista; 160%: Situazione attuale; 195%: Situazione prevista
Tipo di combustibile |  |  | 115%: 0; 119%: Tipo di combustibile; 130%: Gas metano; 160%: Tipo di combustibile; 175%: 0; 195%: Tipo di combustibile |  | Gas metano
Prezzo di rif. Combustibile |  |  | 117%: #N/A; 119%: Prezzo di rif. Combustibile; 130%: 0.67; 140%: mc/anno; 160%: Prezzo di rif. Combustibile; 185%: #N/A; 195%: Prezzo di rif. Combustibile |  | 0.67 |  | mc/anno
Potenza caldaia |  |  | 115%: 0; 117%: kW; 119%: Potenza stimata caldaia; 130%: #N/A; 140%: kW; 160%: Potenza caldaia; 175%: 0; 185%: kW; 195%: Potenza stimata caldaia |  | #N/A |  | kW
Rendimento m.s. stagionale |  |  | 115%: #N/A; 119%: Rendimento m.s. stagionale; 130%: 92%; 160%: Rendimento m.s. stagionale; 175%: #N/A; 195%: Rendimento m.s. stagionale |  | 92%
| u.m. | euro/u.m. iva 20% | energia MJ | energia kwh | MJ/kwh | emissioni CO2 (kg) | emissioni SO2 (kg) | NOx ( gr ) | Polveri (gr) | U.M. cons. | U.M. prezzo | [5 empty] | u.m. | euro/u.m. iva 20% | energia MJ | energia kwh | MJ/kwh | emissioni CO2 (kg) | emissioni SO2 (kg) | NOx ( gr ) | Polveri (gr) | U.M. cons. | U.M. prezzo
VECCHIO | #N/A |  | #N/A | #N/A | #N/A | #N/A | #N/A | #N/A | #N/A | #N/A | #N/A |  |  |  |  | VECCHIO | #N/A |  | #N/A | #N/A | #N/A | #N/A | #N/A | #N/A | #N/A | #N/A | #N/A
NUOVO | [m3] | 0.67 | 37.78 | 9.6 | 3.6 | 1.9 | 0 | 1.6 | 0.05 | mc/anno | €/mc |  |  |  |  | NUOVO | [m3] | 0.67 | 37.78 | 9.6 | 3.6 | 1.9 | 0 | 1.6 | 0.05 | mc/anno | €/mc
Consumo annuo combustibile |  |  | 115%: #VALUE!; 117%: #N/A; 119%: Emissioni annue di CO2; 130%: #VALUE!; 140%: Kg/anno; 160%: Consumo annuo combustibile; 175%: #VALUE!; 185%: #N/A; 195%: Emissioni annue di CO2 |  | #VALUE! |  | Kg/anno
Spesa annua combustibile |  |  | 115%: 0; 117%: €/anno; 119%: Emissinioni annue di SO2; 130%: #VALUE!; 140%: Kg/anno; 160%: Spesa annua combustibile; 175%: 0; 185%: €/anno; 195%: Emissinioni annue di SO2 |  | #VALUE! |  | Kg/anno
Perdite per inefficenza |  |  | 115%: #VALUE!; 117%: €/anno; 119%: Emmissioni annue di NOx; 130%: #VALUE!; 140%: Kg/anno; 160%: Perdite per inefficenza; 175%: #VALUE!; 185%: €/anno; 195%: Emmissioni annue di NOx |  | #VALUE! |  | Kg/anno
|  |  | 119%: Emmissioni annue polveri; 130%: #VALUE!; 140%: Kg/anno; 195%: Emmissioni annue polveri |  | #VALUE! |  | Kg/anno
Fabbisogno energia primaria |  |  | 115%: #VALUE!; 117%: kWh/anno; 119%: Fabbisogno en. primaria in tep; 130%: #VALUE!; 140%: tep/anno; 160%: Fabbisogno energia primaria; 175%: #VALUE!; 185%: kWh/anno; 195%: Fabbisogno en. primaria in tep |  | #VALUE! |  | tep/anno
Fabbisogno energia termica |  |  | 115%: #VALUE!; 117%: kWh/anno; 119%: Coeff. Consumo specifico annuo; 130%: #VALUE!; 140%: kWh/(m2*anno); 160%: Fabbisogno energia termica; 175%: #VALUE!; 185%: kWh/anno; 195%: Coeff. Consumo specifico annuo |  | #VALUE! |  | kWh/(m2*anno)
% di fabbisogno |  |  | 160%: % di fabbisogno
Fabbisogno energia termica di progetto |  |  | 115%: #VALUE!; 160%: Fabbisogno energia termica di progetto; 175%: #VALUE!
% Risparmio economico |  |  | 160%: % Risparmio economico
|  |  | 125%: Risparmio; 135%: Risp. Cumulato | Risparmio |  | Risp. Cumulato
1 | Sostituzione della caldaia con una a condensazione |  | 120%: 0; 125%: #VALUE!; 130%: #VALUE!; 135%: #VALUE!; 160%: 1; 165%: Sostituzione della caldaia con una a condensazione; 200%: 0 | #VALUE! | #VALUE! | #VALUE!
2 | Installazione di valvole termostatiche su ogni corpo scaldante |  | 120%: 0; 125%: 10%; 130%: 90%; 135%: 10%; 160%: 2; 165%: Installazione di valvole termostatiche su ogni corpo scaldante; 200%: 0 | 10% | 90% | 10%
3 | Sostituzione caldaia + valvole termostatiche |  | 135%: #VALUE!; 160%: 3; 165%: Sostituzione caldaia + valvole termostatiche |  |  | #VALUE!
4 | Integrazione con pannelli solari |  | 120%: 0; 125%: #N/A; 130%: #N/A; 135%: #N/A; 160%: 4; 165%: Integrazione con pannelli solari; 200%: 0 | #N/A | #N/A | #N/A
5 | Sostituzione caldaia + integrazione pannelli |  | 135%: #VALUE!; 160%: 5; 165%: Sostituzione caldaia + integrazione pannelli |  |  | #VALUE!
6 | Contabilizzazione del calore |  | 120%: 0; 125%: 15%; 130%: 85%; 135%: 15%; 160%: 6; 165%: Contabilizzazione del calore; 200%: 0 | 15% | 85% | 15%
7 | Sostituzione caldaia + pannelli solari + termoreg. |  | 135%: #VALUE!; 160%: 7; 165%: Sostituzione caldaia + pannelli solari + termoreg. |  |  | #VALUE!
8 | Sostituzione caldaia+valvole+contabilizz. |  | 120%: 0; 135%: #VALUE!; 160%: 8; 165%: Sostituzione caldaia+valvole+contabilizz.; 200%: 0 |  |  | #VALUE!
9 | Sostituzione caldaia + pannelli solari + termoreg. + contab. |  | 120%: 0; 135%: #VALUE!; 160%: 9; 165%: Sostituzione caldaia + pannelli solari + termoreg. + contab.; 200%: 0 |  |  | #VALUE!
|  |  | 120%: 0; 140%: #N/A; 200%: 0 |  |  |  | #N/A
Calcolo energia prodotta da pannelli solari |  |  | 160%: Calcolo energia prodotta da pannelli solari
N° persone stimato |  |  | 115%: 0; 119%: Temperatura acqua di rete; 130%: 15; 140%: °C; 160%: N° persone stimato; 175%: 0; 195%: Temperatura acqua di rete |  | 15 |  | °C
Consumo Acs per persona |  |  | 115%: 60; 117%: lt/pers.; 119%: Temperatura acqua utenza; 130%: 45; 140%: °C; 160%: Consumo Acs per persona; 175%: 60; 185%: lt/pers.; 195%: Temperatura acqua utenza |  | 45 |  | °C
Consumo giornaliero di acqua |  |  | 115%: 0; 117%: lt/giorno; 119%: DT; 130%: 30; 160%: Consumo giornaliero di acqua; 175%: 0; 185%: lt/giorno; 195%: DT |  | 30
Fabbisogno giornaliero |  |  | 115%: 0; 117%: kWh/giorno; 160%: Fabbisogno giornaliero; 175%: 0; 185%: kWh/giorno
Fabbisogno annuale |  |  | 115%: 0; 117%: kWh/anno; 160%: Fabbisogno annuale; 175%: 0; 185%: kWh/anno
|  | Gennaio | Febbraio | Marzo | Aprile | Maggio | Giugno | Luglio | Agosto | Settembre | Ottobre | Novembre | Dicembre |  |  |  |  | Gennaio | Febbraio | Marzo | Aprile | Maggio | Giugno | Luglio | Agosto | Settembre | Ottobre | Novembre | Dicembre
Giorni |  | 31 | 28 | 31 | 30 | 31 | 30 | 31 | 31 | 30 | 31 | 30 | 31 |  |  | Giorni |  | 31 | 28 | 31 | 30 | 31 | 30 | 31 | 31 | 30 | 31 | 30 | 31
MJ/m2 gg * |  | 3.6 | 6.2 | 11.8 | 16 | 19.4 | 21.8 | 21.5 | 18.2 | 13.6 | 9.4 | 5.4 | 3.6 |  |  | MJ/m2 gg * |  | 8.2 | 11.1 | 15.5 | 19.2 | 22.8 | 24.3 | 24.3 | 21.5 | 17.1 | 12.9 | 9 | 7.5
kWh/m2 gg |  | 1 | 1.7222 | 3.2778 | 4.4444 | 5.3889 | 6.0556 | 5.9722 | 5.0556 | 3.7778 | 2.6111 | 1.5 | 1 |  |  | kWh/m2 gg |  | 2.2778 | 3.0833 | 4.3056 | 5.3333 | 6.3333 | 6.75 | 6.75 | 5.9722 | 4.75 | 3.5833 | 2.5 | 2.0833
* se per la località selezionata non sono disponibili i valori vengono utilizzati quelli del capoluogo di provincia | [15 empty] | * se per la località selezionata non sono disponibili i valori vengono utilizzati quelli del capoluogo di provincia
Criterio di dimensionamento |  | 0 Febbraio: sul fabbisogno estivo; kWh/anno Luglio: Energia utile; kWh/anno Ottobre: 0; kWh/anno Dicembre: kWh/anno |  |  | Criterio di dimensionamento |  |  | sul fabbisogno estivo |  |  |  |  | Energia utile |  |  | 0 |  | kWh/anno
Mq di panelli |  | 0 Febbraio: 0; kWh/anno Luglio: Risparmio energetico; kWh/anno Ottobre: #N/A |  |  | Mq di panelli |  |  | 0 |  |  |  |  | Risparmio energetico |  |  | #N/A
Rendimento stimato pannelli |  | 0 Febbraio: 50% |  |  | Rendimento stimato pannelli |  |  | 50%
Stima litri accumulo |  | 0 Febbraio: 100; kWh/anno Maggio: litri/mq; kWh/anno Luglio: % Fabbisogno coperto; kWh/anno Ottobre: #DIV/0! |  |  | Stima litri accumulo |  |  | 100 |  |  | litri/mq |  | % Fabbisogno coperto |  |  | #DIV/0!
Stima litri accumulo impianto |  | 0 Febbraio: 0; kWh/anno Maggio: litri; kWh/anno Luglio: % Energia Persa; kWh/anno Ottobre: #DIV/0! |  |  | Stima litri accumulo impianto |  |  | 0 |  |  | litri |  | % Energia Persa |  |  | #DIV/0!
Fab. medio mensile |  | 0 | 0 | 0 | 0 | 0 | 0 | 0 | 0 | 0 | 0 | 0 | 0 |  |  | Fab. medio mensile |  | 0 | 0 | 0 | 0 | 0 | 0 | 0 | 0 | 0 | 0 | 0 | 0
mq di pannelli ** |  | 0 | 0 | 0 | 0 | 0 | 0 | 0 | 0 | 0 | 0 | 0 | 0 |  |  | mq di pannelli ** |  | 0 | 0 | 0 | 0 | 0 | 0 | 0 | 0 | 0 | 0 | 0 | 0
Energia generata |  | 0 | 0 | 0 | 0 | 0 | 0 | 0 | 0 | 0 | 0 | 0 | 0 |  |  | Energia generata |  | 0 | 0 | 0 | 0 | 0 | 0 | 0 | 0 | 0 | 0 | 0 | 0
Energia utile |  | 0 | 0 | 0 | 0 | 0 | 0 | 0 | 0 | 0 | 0 | 0 | 0 |  |  | Energia utile |  | 0 | 0 | 0 | 0 | 0 | 0 | 0 | 0 | 0 | 0 | 0 | 0
Energia persa |  | 0 | 0 | 0 | 0 | 0 | 0 | 0 | 0 | 0 | 0 | 0 | 0 |  |  | Energia persa |  | 0 | 0 | 0 | 0 | 0 | 0 | 0 | 0 | 0 | 0 | 0 | 0
% fabb. coperto |  | #DIV/0! | #DIV/0! | #DIV/0! | #DIV/0! | #DIV/0! | #DIV/0! | #DIV/0! | #DIV/0! | #DIV/0! | #DIV/0! | #DIV/0! | #DIV/0! |  |  | % fabb. coperto |  | #DIV/0! | #DIV/0! | #DIV/0! | #DIV/0! | #DIV/0! | #DIV/0! | #DIV/0! | #DIV/0! | #DIV/0! | #DIV/0! | #DIV/0! | #DIV/0!
** mq per coprire il 100% di fabbisogno per ACS in tutti i mesi dell'anno | [15 empty] | ** mq per coprire il 100% di fabbisogno per ACS in tutti i mesi dell'anno
Criterio di dimensionamento |  | 0 Febbraio: sui mq di pannelli |  |  | Criterio di dimensionamento |  |  | sui mq di pannelli
50% Fabbisogno annuo |  | 0 Febbraio: 0; kWh/anno Maggio: kWh/anno |  |  | 50% Fabbisogno annuo |  |  | 0 |  |  | kWh/anno
50% Fabbisogno giorn. |  | 0 Febbraio: 0; kWh/anno Maggio: kWh/giorno |  |  | 50% Fabbisogno giorn. |  |  | 0 |  |  | kWh/giorno
|  | kWh/anno Luglio: Energia utile; kWh/anno Ottobre: 0; kWh/anno Dicembre: kWh/anno | [10 empty] | Energia utile |  |  | 0 |  | kWh/anno
Mq di panelli |  | 0 Febbraio: 0; kWh/anno Luglio: Risparmio energetico; kWh/anno Ottobre: #N/A |  |  | Mq di panelli |  |  | 0 |  |  |  |  | Risparmio energetico |  |  | #N/A
Rendimento stimato pannelli |  | 0 Febbraio: 50% |  |  | Rendimento stimato pannelli |  |  | 50%
Stima litri accumulo |  | 0 Febbraio: 100; kWh/anno Maggio: litri/mq; kWh/anno Luglio: % Fabbisogno coperto; kWh/anno Ottobre: #DIV/0! |  |  | Stima litri accumulo |  |  | 100 |  |  | litri/mq |  | % Fabbisogno coperto |  |  | #DIV/0!
Stima litri accumulo impianto |  | 0 Febbraio: 0; kWh/anno Maggio: litri; kWh/anno Luglio: % Energia Persa; kWh/anno Ottobre: #DIV/0! |  |  | Stima litri accumulo impianto |  |  | 0 |  |  | litri |  | % Energia Persa |  |  | #DIV/0!
Fab. medio mensile |  | 0 | 0 | 0 | 0 | 0 | 0 | 0 | 0 | 0 | 0 | 0 | 0 |  |  | Fab. medio mensile |  | 0 | 0 | 0 | 0 | 0 | 0 | 0 | 0 | 0 | 0 | 0 | 0
mq di pannelli |  | 0 | 0 | 0 | 0 | 0 | 0 | 0 | 0 | 0 | 0 | 0 | 0 |  |  | mq di pannelli |  | 0 | 0 | 0 | 0 | 0 | 0 | 0 | 0 | 0 | 0 | 0 | 0
Energia generata |  | 0 | 0 | 0 | 0 | 0 | 0 | 0 | 0 | 0 | 0 | 0 | 0 |  |  | Energia generata |  | 0 | 0 | 0 | 0 | 0 | 0 | 0 | 0 | 0 | 0 | 0 | 0
Energia utile |  | 0 | 0 | 0 | 0 | 0 | 0 | 0 | 0 | 0 | 0 | 0 | 0 |  |  | Energia utile |  | 0 | 0 | 0 | 0 | 0 | 0 | 0 | 0 | 0 | 0 | 0 | 0
Energia persa |  | 0 | 0 | 0 | 0 | 0 | 0 | 0 | 0 | 0 | 0 | 0 | 0 |  |  | Energia persa |  | 0 | 0 | 0 | 0 | 0 | 0 | 0 | 0 | 0 | 0 | 0 | 0
% fabb. coperto |  | #DIV/0! | #DIV/0! | #DIV/0! | #DIV/0! | #DIV/0! | #DIV/0! | #DIV/0! | #DIV/0! | #DIV/0! | #DIV/0! | #DIV/0! | #DIV/0! |  |  | % fabb. coperto |  | #DIV/0! | #DIV/0! | #DIV/0! | #DIV/0! | #DIV/0! | #DIV/0! | #DIV/0! | #DIV/0! | #DIV/0! | #DIV/0! | #DIV/0! | #DIV/0!
Sostituzione caldaia | 0 | kWh/anno Giugno: Termoregolazione; kWh/anno Agosto: 0 |  |  | Sostituzione caldaia |  | 0 |  |  |  |  | Termoregolazione |  | 0
Potenza caldaia |  | 0 Febbraio: #N/A; kWh/anno Aprile: kW; kWh/anno Giugno: Costo specifico stimato; kWh/anno Settembre: 70; kWh/anno Novembre: € |  |  | Potenza caldaia |  |  | #N/A |  | kW |  | Costo specifico stimato |  |  | 70 |  | €
Costo stimato dell'intervento |  | 0 Febbraio: 5000; kWh/anno Aprile: €; kWh/anno Giugno: Costo stimato dell'intervento; kWh/anno Settembre: 0; kWh/anno Novembre: € |  |  | Costo stimato dell'intervento |  |  | 5000 |  | € |  | Costo stimato dell'intervento |  |  | 0 |  | €
Detrazione (55%) |  | 0 Febbraio: 2750; kWh/anno Aprile: €; kWh/anno Giugno: Detrazione (55%); kWh/anno Settembre: 0; kWh/anno Novembre: € |  |  | Detrazione (55%) |  |  | 2750 |  | € |  | Detrazione (55%) |  |  | 0 |  | €
Risparmio economico previsto |  | 0 Febbraio: #VALUE!; kWh/anno Aprile: €/anno; kWh/anno Giugno: Risparmio economico previsto; kWh/anno Settembre: #VALUE!; kWh/anno Novembre: €/anno |  |  | Risparmio economico previsto |  |  | #VALUE! |  | €/anno |  | Risparmio economico previsto |  |  | #VALUE! |  | €/anno
Ritorno investimento |  | 0 Febbraio: #VALUE!; 0 Marzo: #VALUE!; kWh/anno Aprile: anni; kWh/anno Giugno: Ritorno investimento; kWh/anno Settembre: #VALUE!; kWh/anno Ottobre: #VALUE!; kWh/anno Novembre: anni |  |  | Ritorno investimento |  |  | #VALUE! | #VALUE! | anni |  | Ritorno investimento |  |  | #VALUE! | #VALUE! | anni
EP |  | 0 Febbraio: #VALUE!; kWh/anno Aprile: kWh/anno; kWh/anno Giugno: EP; kWh/anno Settembre: #VALUE!; kWh/anno Novembre: kWh/anno |  |  | EP |  |  | #VALUE! |  | kWh/anno |  | EP |  |  | #VALUE! |  | kWh/anno
Emissioni di CO2 evitate |  | 0 Febbraio: #VALUE!; kWh/anno Aprile: Kg/anno; kWh/anno Giugno: Emissioni di CO2 evitate; kWh/anno Settembre: #VALUE!; kWh/anno Novembre: Kg/anno |  |  | Emissioni di CO2 evitate |  |  | #VALUE! |  | Kg/anno |  | Emissioni di CO2 evitate |  |  | #VALUE! |  | Kg/anno
Contabilizzazione | 0 | kWh/anno Giugno: Riepilogo interventi |  |  | Contabilizzazione |  | 0 |  |  |  |  | Riepilogo interventi
Costo specifico stimato |  | 0 Febbraio: 90; kWh/anno Aprile: €; kWh/anno Giugno: Costo stimato dell'intervento; kWh/anno Settembre: 0; kWh/anno Novembre: € |  |  | Costo specifico stimato |  |  | 90 |  | € |  | Costo stimato dell'intervento |  |  | 0 |  | €
Costo stimato dell'intervento |  | 0 Febbraio: 0; kWh/anno Aprile: €; kWh/anno Giugno: Detrazione (55%); kWh/anno Settembre: 0; kWh/anno Novembre: € |  |  | Costo stimato dell'intervento |  |  | 0 |  | € |  | Detrazione (55%) |  |  | 0 |  | €
Detrazione (55%) |  | 0 Febbraio: 0; kWh/anno Aprile: €; kWh/anno Giugno: Risparmio economico previsto; kWh/anno Settembre: #N/A; kWh/anno Novembre: €/anno |  |  | Detrazione (55%) |  |  | 0 |  | € |  | Risparmio economico previsto |  |  | #N/A |  | €/anno
Risparmio economico previsto |  | 0 Febbraio: #VALUE!; kWh/anno Aprile: €/anno; kWh/anno Giugno: Ritorno investimento; kWh/anno Settembre: #N/A; kWh/anno Ottobre: #N/A; kWh/anno Novembre: anni |  |  | Risparmio economico previsto |  |  | #VALUE! |  | €/anno |  | Ritorno investimento |  |  | #N/A | #N/A | anni
Ritorno investimento |  | 0 Febbraio: #VALUE!; 0 Marzo: #VALUE!; kWh/anno Aprile: anni; kWh/anno Giugno: EP; kWh/anno Settembre: #VALUE!; kWh/anno Novembre: kWh/anno |  |  | Ritorno investimento |  |  | #VALUE! | #VALUE! | anni |  | EP |  |  | #VALUE! |  | kWh/anno
EP |  | 0 Febbraio: #VALUE!; kWh/anno Aprile: kWh/anno; kWh/anno Giugno: Emissioni di CO2 evitate; kWh/anno Settembre: #N/A; kWh/anno Novembre: Kg/anno |  |  | EP |  |  | #VALUE! |  | kWh/anno |  | Emissioni di CO2 evitate |  |  | #N/A |  | Kg/anno
Emissioni di CO2 evitate |  | 0 Febbraio: #VALUE!; kWh/anno Aprile: Kg/anno |  |  | Emissioni di CO2 evitate |  |  | #VALUE! |  | Kg/anno
Solare termico |  | Gennaio: 0 |  |  | Solare termico |  | 0
|  | 0 Febbraio: Copertura estiva; kWh/anno Giugno: metri quadri installati | [5 empty] | Copertura estiva |  |  |  | metri quadri installati
Costo specifico stimato |  | 0 Febbraio: 700; kWh/anno Aprile: €; kWh/anno Giugno: 700; kWh/anno Agosto: €; kWh/anno Ottobre: Caldaia; kWh/anno Novembre: 0; kWh/anno Dicembre: 0 |  |  | Costo specifico stimato |  |  | 700 |  | € |  | 700 |  | € |  | Caldaia | 0 | 0
Costo stimato dell'intervento |  | 0 Febbraio: 0; kWh/anno Aprile: €; kWh/anno Giugno: 0; kWh/anno Agosto: €; kWh/anno Ottobre: Termoreg.; kWh/anno Novembre: 0; kWh/anno Dicembre: 0 |  |  | Costo stimato dell'intervento |  |  | 0 |  | € |  | 0 |  | € |  | Termoreg. | 0 | 0
Detrazione (55%) |  | 0 Febbraio: 0; kWh/anno Aprile: €; kWh/anno Giugno: 0; kWh/anno Agosto: €; kWh/anno Ottobre: Contab.; kWh/anno Novembre: 0; kWh/anno Dicembre: 0 |  |  | Detrazione (55%) |  |  | 0 |  | € |  | 0 |  | € |  | Contab. | 0 | 0
Risparmio economico previsto |  | 0 Febbraio: #N/A; kWh/anno Aprile: €/anno; kWh/anno Giugno: #N/A; kWh/anno Agosto: €/anno; kWh/anno Ottobre: Solare; kWh/anno Novembre: 0; kWh/anno Dicembre: 0 |  |  | Risparmio economico previsto |  |  | #N/A |  | €/anno |  | #N/A |  | €/anno |  | Solare | 0 | 0
Ritorno investimento |  | 0 Febbraio: #N/A; 0 Marzo: #N/A; kWh/anno Aprile: anni; kWh/anno Giugno: #N/A; kWh/anno Luglio: #N/A; kWh/anno Agosto: anni; kWh/anno Dicembre: 0 |  |  | Ritorno investimento |  |  | #N/A | #N/A | anni |  | #N/A | #N/A | anni |  |  |  | 0
EP |  | kWh/anno Aprile: kWh/anno; kWh/anno Agosto: kWh/anno |  |  | EP |  |  | #N/A |  | kWh/anno |  | #N/A |  | kWh/anno
Emissioni di CO2 evitate |  | 0 Febbraio: #VALUE!; kWh/anno Aprile: Kg/anno; kWh/anno Giugno: #VALUE!; kWh/anno Agosto: Kg/anno |  |  | Emissioni di CO2 evitate |  |  | #VALUE! |  | Kg/anno |  | #VALUE! |  | Kg/anno
Anno 2005
Rapporto di forma dell'edificio S/V | A | Gennaio: B; 0 Marzo: C; kWh/anno Maggio: D; kWh/anno Luglio: E; kWh/anno Settembre: F
| >=600 | 601 | 900 | 901 | 1400 | 1401 | 2100 | 2101 | 3000 | <3000
0.2 | 10 | 10 | 15 | 15 | 25 | 25 | 40 | 40 | 55 | 55
0.9 | 45 | 45 | 60 | 60 | 85 | 85 | 110 | 110 | 145 | 145
Anno 2008
Rapporto di forma dell'edificio S/V | A | Gennaio: B; 0 Marzo: C; kWh/anno Maggio: D; kWh/anno Luglio: E; kWh/anno Settembre: F
| >=600 | 601 | 900 | 901 | 1400 | 1401 | 2100 | 2101 | 3000 | <3000
0.2 | 9.5 | 9.5 | 14 | 14 | 23 | 23 | 37 | 37 | 52 | 52
0.9 | 41 | 41 | 55 | 55 | 78 | 78 | 100 | 100 | 133 | 133
Anno 2010
Rapporto di forma dell'edificio S/V | A | Gennaio: B; 0 Marzo: C; kWh/anno Maggio: D; kWh/anno Luglio: E; kWh/anno Settembre: F
| >=600 | 601 | 900 | 901 | 1400 | 1401 | 2100 | 2101 | 3000 | <3000
0.2 | 8.5 | 8.5 | 12.8 | 12.8 | 21.3 | 21.3 | 34 | 34 | 46.8 | 46.8
0.9 | 36 | 36 | 48 | 48 | 68 | 68 | 88 | 88 | 116 | 116
FABBISOGNO DI ENERGIA PRIMARIA PER CLASSI DI EFFICIENZA ENERGETICA E ZONE CLIMATICHE (Condominio) | [13 empty] | FABBISOGNO DI ENERGIA PRIMARIA PER CLASSI DI EFFICIENZA ENERGETICA E ZONE CLIMATICHE (Villetta)
Calcolo indice di prestazione energetica sulla base dei GG e della zona climatica (tramite interpolazione) CONDOMINIO | [13 empty] | Calcolo indice di prestazione energetica sulla base dei GG e della zona climatica (tramite interpolazione) VILLETTA
Valori effettivi |  | 0 Febbraio: Per le zone B, C, D, E; 0 Marzo: Val. di riferimento su GG; kWh/anno Luglio: ΔxGG zona; kWh/anno Agosto: #VALUE!; kWh/anno Ottobre: Δx1; kWh/anno Novembre: #VALUE! | Valori effettivi |  |  | Per le zone B, C, D, E | Val. di riferimento su GG |  |  |  | ΔxGG zona | #VALUE! |  | Δx1 | #VALUE!
GG | 0 | 0 Marzo: S/V; kWh/anno Luglio: ΔxGG; kWh/anno Agosto: #VALUE!; kWh/anno Ottobre: Δx2; kWh/anno Novembre: #VALUE! | GG | 0 |  |  | S/V |  |  |  | ΔxGG | #VALUE! |  | Δx2 | #VALUE!
S/V | 0.6 | 0 Marzo: 0.2; kWh/anno Luglio: Δyunico; kWh/anno Agosto: 0.7; kWh/anno Ottobre: Δy; kWh/anno Novembre: #VALUE! | S/V | 0.85 |  |  | 0.2 |  |  |  | Δyunico | 0.7 |  | Δy | #VALUE!
FASCIA CLIMAT. | 0 | 0 Marzo: 0.9; kWh/anno Luglio: ΔyS/V; kWh/anno Agosto: 0.4 | F.C. | 0 |  |  | 0.9 |  |  |  | ΔyS/V | 0.65
|  | 0 Febbraio: Per la zona A; 0 Marzo: Val. di riferimento su GG |  |  |  | Per la zona A | Val. di riferimento su GG
|  | 0 Marzo: S/V; kWh/anno Aprile: #N/A; kWh/anno Luglio: Δyunico; kWh/anno Agosto: 0.7 |  |  |  |  | S/V | #N/A |  |  | Δyunico | 0.7
|  | 0 Marzo: 0.2; kWh/anno Aprile: #N/A; kWh/anno Luglio: ΔyS/V; kWh/anno Agosto: 0.4 |  |  |  |  | 0.2 | #N/A |  |  | ΔyS/V | 0.65
|  | 0 Marzo: 0.9; kWh/anno Aprile: #N/A; kWh/anno Luglio: Δy; kWh/anno Agosto: #N/A |  |  |  |  | 0.9 | #N/A |  |  | Δy | #N/A
|  | 0 Febbraio: Per la zona F; 0 Marzo: Val. di riferimento su GG |  |  |  | Per la zona F | Val. di riferimento su GG
|  | 0 Marzo: GG; kWh/anno Aprile: 2101; kWh/anno Maggio: 3000; kWh/anno Luglio: ΔyS/V; kWh/anno Agosto: 0.4; kWh/anno Ottobre: x1; kWh/anno Novembre: 2101 |  |  |  |  | GG | 2101 | 3000 |  | ΔyS/V | 0.65 |  | x1 | 2101
|  | 0 Marzo: 2101; kWh/anno Aprile: 40; kWh/anno Maggio: 55; kWh/anno Luglio: y1; kWh/anno Agosto: 80; kWh/anno Ottobre: x2; kWh/anno Novembre: 3000 |  |  |  |  | 2101 | 40 | 55 |  | y1 | 105 |  | x2 | 3000
|  | 0 Marzo: 3000; kWh/anno Aprile: 110; kWh/anno Maggio: 145; kWh/anno Luglio: y2; kWh/anno Agosto: 106.43; kWh/anno Ottobre: Epi; kWh/anno Novembre: 18.232 |  |  |  |  | 3000 | 110 | 145 |  | y2 | 138.57 |  | Epi | 26.5455
|  | Gennaio: Valore limite di prestazione energetica EPi limite 2005; kWh/anno Giugno: #N/A; kWh/anno Agosto: kWh/m2 anno |  |  | Valore limite di prestazione energetica EPi limite 2005 |  |  |  |  | #N/A |  | kWh/m2 anno
Valori effettivi |  | 0 Febbraio: Per le zone B, C, D, E; 0 Marzo: Val. di riferimento su GG; kWh/anno Luglio: ΔxGG zona; kWh/anno Agosto: #VALUE!; kWh/anno Ottobre: Δx1; kWh/anno Novembre: #VALUE! | Valori effettivi |  |  | Per le zone B, C, D, E | Val. di riferimento su GG |  |  |  | ΔxGG zona | #VALUE! |  | Δx1 | #VALUE!
GG | 0 | 0 Marzo: S/V; kWh/anno Luglio: ΔxGG; kWh/anno Agosto: #VALUE!; kWh/anno Ottobre: Δx2; kWh/anno Novembre: #VALUE! | GG | 0 |  |  | S/V |  |  |  | ΔxGG | #VALUE! |  | Δx2 | #VALUE!
S/V | 0.6 | 0 Marzo: 0.2; kWh/anno Luglio: Δyunico; kWh/anno Agosto: 0.7; kWh/anno Ottobre: Δy; kWh/anno Novembre: #VALUE! | S/V | 0.85 |  |  | 0.2 |  |  |  | Δyunico | 0.7 |  | Δy | #VALUE!
FASCIA CLIMAT. | 0 | 0 Marzo: 0.9; kWh/anno Luglio: ΔyS/V; kWh/anno Agosto: 0.4 | F.C. | 0 |  |  | 0.9 |  |  |  | ΔyS/V | 0.65
|  | 0 Febbraio: Per la zona A; 0 Marzo: Val. di riferimento su GG |  |  |  | Per la zona A | Val. di riferimento su GG
|  | 0 Marzo: S/V; kWh/anno Aprile: #N/A; kWh/anno Luglio: Δyunico; kWh/anno Agosto: 0.7 |  |  |  |  | S/V | #N/A |  |  | Δyunico | 0.7
|  | 0 Marzo: 0.2; kWh/anno Aprile: #N/A; kWh/anno Luglio: ΔyS/V; kWh/anno Agosto: 0.4 |  |  |  |  | 0.2 | #N/A |  |  | ΔyS/V | 0.65
|  | 0 Marzo: 0.9; kWh/anno Aprile: #N/A; kWh/anno Luglio: Δy; kWh/anno Agosto: #N/A |  |  |  |  | 0.9 | #N/A |  |  | Δy | #N/A
|  | 0 Febbraio: Per la zona F; 0 Marzo: Val. di riferimento su GG |  |  |  | Per la zona F | Val. di riferimento su GG
|  | 0 Marzo: GG; kWh/anno Aprile: 2101; kWh/anno Maggio: 3000; kWh/anno Luglio: ΔyS/V; kWh/anno Agosto: 0.4; kWh/anno Ottobre: x1; kWh/anno Novembre: 2101 |  |  |  |  | GG | 2101 | 3000 |  | ΔyS/V | 0.65 |  | x1 | 2101
|  | 0 Marzo: 2101; kWh/anno Aprile: 37; kWh/anno Maggio: 52; kWh/anno Luglio: y1; kWh/anno Agosto: 73; kWh/anno Ottobre: x2; kWh/anno Novembre: 3000 |  |  |  |  | 2101 | 37 | 52 |  | y1 | 95.5 |  | x2 | 3000
|  | 0 Marzo: 3000; kWh/anno Aprile: 100; kWh/anno Maggio: 133; kWh/anno Luglio: y2; kWh/anno Agosto: 98.29; kWh/anno Ottobre: Epi; kWh/anno Novembre: 13.8962 |  |  |  |  | 3000 | 100 | 133 |  | y2 | 127.21 |  | Epi | 21.3924
|  | Gennaio: Valore limite di prestazione energetica EPi limite 2008; kWh/anno Giugno: #N/A; kWh/anno Agosto: kWh/m2 anno |  |  | Valore limite di prestazione energetica EPi limite 2008 |  |  |  |  | #N/A |  | kWh/m2 anno
Valori effettivi |  | 0 Febbraio: Per le zone B, C, D, E; 0 Marzo: Val. di riferimento su GG; kWh/anno Luglio: ΔxGG zona; kWh/anno Agosto: #VALUE!; kWh/anno Ottobre: Δx1; kWh/anno Novembre: #VALUE! | Valori effettivi |  |  | Per le zone B, C, D, E | Val. di riferimento su GG |  |  |  | ΔxGG zona | #VALUE! |  | Δx1 | #VALUE!
GG | 0 | 0 Marzo: S/V; kWh/anno Luglio: ΔxGG; kWh/anno Agosto: #VALUE!; kWh/anno Ottobre: Δx2; kWh/anno Novembre: #VALUE! | GG | 0 |  |  | S/V |  |  |  | ΔxGG | #VALUE! |  | Δx2 | #VALUE!
S/V | 0.6 | 0 Marzo: 0.2; kWh/anno Luglio: Δyunico; kWh/anno Agosto: 0.7; kWh/anno Ottobre: Δy; kWh/anno Novembre: #VALUE! | S/V | 0.85 |  |  | 0.2 |  |  |  | Δyunico | 0.7 |  | Δy | #VALUE!
FASCIA CLIMAT. | 0 | 0 Marzo: 0.9; kWh/anno Luglio: ΔyS/V; kWh/anno Agosto: 0.4 | F.C. | 0 |  |  | 0.9 |  |  |  | ΔyS/V | 0.65
|  | 0 Febbraio: Per la zona A; 0 Marzo: Val. di riferimento su GG |  |  |  | Per la zona A | Val. di riferimento su GG
|  | 0 Marzo: S/V; kWh/anno Aprile: #N/A; kWh/anno Luglio: Δyunico; kWh/anno Agosto: 0.7 |  |  |  |  | S/V | #N/A |  |  | Δyunico | 0.7
|  | 0 Marzo: 0.2; kWh/anno Aprile: #N/A; kWh/anno Luglio: ΔyS/V; kWh/anno Agosto: 0.4 |  |  |  |  | 0.2 | #N/A |  |  | ΔyS/V | 0.65
|  | 0 Marzo: 0.9; kWh/anno Aprile: #N/A; kWh/anno Luglio: Δy; kWh/anno Agosto: #N/A |  |  |  |  | 0.9 | #N/A |  |  | Δy | #N/A
|  | 0 Febbraio: Per la zona F; 0 Marzo: Val. di riferimento su GG |  |  |  | Per la zona F | Val. di riferimento su GG
|  | 0 Marzo: GG; kWh/anno Aprile: 2101; kWh/anno Maggio: 3000; kWh/anno Luglio: ΔyS/V; kWh/anno Agosto: 0.4; kWh/anno Ottobre: x1; kWh/anno Novembre: 2101 |  |  |  |  | GG | 2101 | 3000 |  | ΔyS/V | 0.65 |  | x1 | 2101
|  | 0 Marzo: 2101; kWh/anno Aprile: 34; kWh/anno Maggio: 46.8; kWh/anno Luglio: y1; kWh/anno Agosto: 64.86; kWh/anno Ottobre: x2; kWh/anno Novembre: 3000 |  |  |  |  | 2101 | 34 | 46.8 |  | y1 | 84.14 |  | x2 | 3000
|  | 0 Marzo: 3000; kWh/anno Aprile: 88; kWh/anno Maggio: 116; kWh/anno Luglio: y2; kWh/anno Agosto: 86.34; kWh/anno Ottobre: Epi; kWh/anno Novembre: 14.6604 |  |  |  |  | 3000 | 88 | 116 |  | y2 | 111.06 |  | Epi | 21.2269
|  | Gennaio: Valore limite di prestazione energetica EPi limite 2010; kWh/anno Giugno: #N/A; kWh/anno Agosto: kWh/m2 anno |  |  | Valore limite di prestazione energetica EPi limite 2010 |  |  |  |  | #N/A |  | kWh/m2 anno
Superficie riscaldata unità immobiliare |  | 0 Febbraio: 0 | Superficie riscaldata unità immobiliare |  |  | 0
N° unità immobiliari |  | 0 Febbraio: 0 | N° unità immobiliari |  |  | 0
Spesa per singola unità abitativa |  | 0 Febbraio: 0 | Spesa per singola unità abitativa |  |  | #DIV/0!
|  | kWh/anno Maggio: En.Prim.; kWh/anno Giugno: Consumi; kWh/anno Luglio: Spesa | [6 empty] | En.Prim. | Consumi | Spesa
| Classi | Gennaio: FEP lim; kWh/anno Maggio: kWh/anno; kWh/anno Giugno: kwh/anno; kWh/anno Luglio: €/anno |  | Classi | FEP lim |  |  |  | kWh/anno | kwh/anno | €/anno
CONDOMINI | A+ | Gennaio: <= 40% EPLi (2010); 0 Marzo: #N/A; kWh/anno Maggio: #N/A; kWh/anno Giugno: #N/A; kWh/anno Luglio: #N/A | CONDOMINI | A+ | <= 40% EPLi (2010) |  | #N/A |  | #N/A | #N/A | #N/A
| A | Gennaio: <= 60% EPLi (2010); 0 Marzo: #N/A; kWh/anno Maggio: #N/A; kWh/anno Giugno: #N/A; kWh/anno Luglio: #N/A |  | A | <= 60% EPLi (2010) |  | #N/A |  | #N/A | #N/A | #N/A
| B+ | Gennaio: <= 80% EPLi (2010); 0 Marzo: #N/A; kWh/anno Maggio: #N/A; kWh/anno Giugno: #N/A; kWh/anno Luglio: #N/A |  | B+ | <= 80% EPLi (2010) |  | #N/A |  | #N/A | #N/A | #N/A
| B | Gennaio: <= 100% EPLi (2010); 0 Marzo: #N/A; kWh/anno Maggio: #N/A; kWh/anno Giugno: #N/A; kWh/anno Luglio: #N/A |  | B | <= 100% EPLi (2010) |  | #N/A |  | #N/A | #N/A | #N/A
| C | Gennaio: <= 100% EPLi (2008); 0 Marzo: #N/A; kWh/anno Maggio: #N/A; kWh/anno Giugno: #N/A; kWh/anno Luglio: #N/A |  | C | <= 100% EPLi (2008) |  | #N/A |  | #N/A | #N/A | #N/A
| D | Gennaio: <= 100% EPLi (2005); 0 Marzo: #N/A; kWh/anno Maggio: #N/A; kWh/anno Giugno: #N/A; kWh/anno Luglio: #N/A |  | D | <= 100% EPLi (2005) |  | #N/A |  | #N/A | #N/A | #N/A
| E | Gennaio: <= 120% EPLi (2005); 0 Marzo: #N/A; kWh/anno Maggio: #N/A; kWh/anno Giugno: #N/A; kWh/anno Luglio: #N/A |  | E | <= 120% EPLi (2005) |  | #N/A |  | #N/A | #N/A | #N/A
| F | Gennaio: <= 140% EPLi (2005); 0 Marzo: #N/A; kWh/anno Maggio: #N/A; kWh/anno Giugno: #N/A; kWh/anno Luglio: #N/A |  | F | <= 140% EPLi (2005) |  | #N/A |  | #N/A | #N/A | #N/A
| G | Gennaio: <= 170% EPLi (2005); 0 Marzo: #N/A; kWh/anno Maggio: #N/A; kWh/anno Giugno: #N/A; kWh/anno Luglio: #N/A |  | G | <= 170% EPLi (2005) |  | #N/A |  | #N/A | #N/A | #N/A
| H | Gennaio: <= 200% EPLi (2005); 0 Marzo: #N/A; kWh/anno Maggio: #N/A; kWh/anno Giugno: #N/A; kWh/anno Luglio: #N/A |  | H | <= 200% EPLi (2005) |  | #N/A |  | #N/A | #N/A | #N/A
| NQE | Gennaio: >200% EPLi (2005); 0 Marzo: #N/A; kWh/anno Maggio: #N/A; kWh/anno Giugno: #N/A; kWh/anno Luglio: #N/A |  | NQE | >200% EPLi (2005) |  | #N/A |  | #N/A | #N/A | #N/A
EP unità abitativa |  | Gennaio: #VALUE!; 0 Marzo: kWh/anno | EP unità abitativa |  |  | #VALUE! |  | kWh/anno
Consumo specifico energia |  | Gennaio: #VALUE!; 0 Marzo: kWh/(mq*anno) | Consumo specifico energia |  |  | #VALUE! |  | kWh/(mq*anno)
Classe energetica condominio | [13 empty] | Classe energetica condominio |  |  | F | bar: Gennaio
1 | 2 | 3 | 4 | 5 | 6 | 7 | 8 | 9 | 10 | 11 | 12 | 13 | 14 | 15 | 16 | 17 | 18 | 19 | 20 | 21 | 22 | 23

## Dati climatici (hidden)
1 | 2 | 3 | 4 | 5 | 6 | 7 | 8 | 9 | 10 | 11 | 12 | 13 | 14 | 15 | 16 | 17 | 18 | 19 | 20 | 21 | 22 | 23 | 24
[24 empty] | ABANO TERME BAGNI | 35031 | PD
| ALTITUDINE, GRADI GIORNO, ZONA CLIMATICA - DATI ENEA | [7 empty] | RADIAZIONE MEDIA MENSILE GIORNALIERA 1994-1998 (DATI ENEA) | [14 empty] | ABATEMARCO | 84040 | SA
[24 empty] | ABAZIA DI SULMONA | 67030 | AQ
[24 empty] | ABBADIA ALPINA | 10060 | TO
| Regione | sigla prov | comune | CAP | zona clim | altit | gradi-giorni | Temp. Esterne di progetto (°C) | gen | feb | mar | apr | mag | giu | lug | ago | set | ott | nov | dic | Fascia solare (TEE) | Fascia climatiz (TEE) | Heq | ABBADIA CERRETO | 26834 | LO
| Sicilia | Agrigento (AG) | Agrigento | 92100 | B | 230 | 729 | 3 | 8.4 | 11.4 | 15.6 | 19.3 | 22.9 | 24.3 | 24.4 | 21.6 | 17.2 | 13.1 | 9.2 | 7.6 | 5 | 3 | 1852 | ABBADIA DI MONTEPULCIANO | 53040 | SI
| Sicilia | Agrigento (AG) | Alessandria della Rocca | 92010 | C | 533 | 1311 | 3 | 8.2 | 11.1 | 15.5 | 19.2 | 22.8 | 24.3 | 24.3 | 21.5 | 17.1 | 12.9 | 9 | 7.5 | 5 | 3 | 1852 | ABBADIA DI NARO | 61041 | PS
| Sicilia | Agrigento (AG) | Aragona | 92021 | C | 400 | 1149 | 3 | 8.3 | 11.3 | 15.6 | 19.2 | 22.9 | 24.3 | 24.4 | 21.5 | 17.2 | 13 | 9.1 | 7.6 | 5 | 3 | 1852 | ABBADIA LARIANA | 23821 | LC
| Sicilia | Agrigento (AG) | Bivona | 92010 | C | 503 | 1268 | 3 | 8.2 | 11.1 | 15.4 | 19.1 | 22.8 | 24.2 | 24.3 | 21.5 | 17 | 12.9 | 9 | 7.4 | 5 | 3 | 1852 | ABBADIA SAN SALVATORE | 53021 | SI
| Sicilia | Agrigento (AG) | Burgio | 92010 | C | 317 | 1002 | 3 | [12 empty] | 5 | 3 | 1852 | ABBASANTA | 09071 | OR
| Sicilia | Agrigento (AG) | Calamonaci | 92010 | C | 307 | 988 | 3 | [12 empty] | 5 | 3 | 1852 | ABBATEGGIO | 65020 | PE
| Sicilia | Agrigento (AG) | Caltabellotta | 92010 | D | 949 | 1949 | 3 | 8.2 | 11.2 | 15.5 | 19.2 | 22.8 | 24.2 | 24.4 | 21.6 | 17.1 | 13 | 9.1 | 7.5 | 5 | 3 | 1852 | ABBATESSE | 48012 | RA
| Sicilia | Agrigento (AG) | Camastra | 92020 | C | 340 | 1078 | 3 | [12 empty] | 5 | 3 | 1852 | ABBAZIA | 15024 | AL
| Sicilia | Agrigento (AG) | Cammarata | 92022 | D | 682 | 1605 | 3 | [12 empty] | 5 | 3 | 1852 | ABBAZIA DI FOSSANOVA | 04010 | LT
| Sicilia | Agrigento (AG) | Campobello di Licata | 92023 | C | 316 | 1044 | 3 | 8.4 | 11.4 | 15.6 | 19.3 | 22.9 | 24.3 | 24.3 | 21.5 | 17.2 | 13.1 | 9.2 | 7.6 | 5 | 3 | 1852 | ABBIATE GUAZZONE | 21049 | VA
| Sicilia | Agrigento (AG) | Canicattì | 92024 | D | 465 | 1418 | 3 | 8.3 | 11.3 | 15.5 | 19.2 | 22.8 | 24.2 | 24.3 | 21.5 | 17.1 | 13 | 9.1 | 7.6 | 5 | 3 | 1852 | ABBIATEGRASSO | 20081 | MI
| Sicilia | Agrigento (AG) | Casteltermini | 92025 | C | 554 | 1384 | 3 | 8.2 | 11.1 | 15.4 | 19.1 | 22.8 | 24.2 | 24.3 | 21.4 | 17 | 12.9 | 9 | 7.4 | 5 | 3 | 1852 | ABETINA VALLESANA | 23035 | SO
| Sicilia | Agrigento (AG) | Castrofilippo | 92020 | D | 470 | 1425 | 3 | [12 empty] | 5 | 3 | 1852 | ABETO | 06040 | PG
| Sicilia | Agrigento (AG) | Cattolica Eraclea | 92011 | B | 180 | 849 | 3 | 8.3 | 11.3 | 15.6 | 19.3 | 22.9 | 24.2 | 24.4 | 21.6 | 17.2 | 13 | 9.2 | 7.6 | 5 | 3 | 1852 | ABETONE | 51021 | PT
| Sicilia | Agrigento (AG) | Cianciana | 92012 | C | 390 | 1106 | 3 | [12 empty] | 5 | 3 | 1852 | ABRIOLA | 85010 | PZ
| Sicilia | Agrigento (AG) | Comitini | 92020 | C | 350 | 1077 | 3 | [12 empty] | 5 | 3 | 1852 | ABTEI | 39036 | BZ
| Sicilia | Agrigento (AG) | Favara | 92026 | C | 338 | 1060 | 3 | 8.4 | 11.4 | 15.6 | 19.3 | 22.9 | 24.3 | 24.4 | 21.6 | 17.2 | 13.1 | 9.2 | 7.6 | 5 | 3 | 1852 | ACATE | 97011 | RG
| Sicilia | Agrigento (AG) | Grotte | 92020 | C | 516 | 1314 | 3 | [12 empty] | 5 | 3 | 1852 | ACAYA | 73020 | LE
| Sicilia | Agrigento (AG) | Joppolo Giancaxio | 92010 | C | 275 | 970 | 3 | [12 empty] | 5 | 3 | 1852 | ACCADIA | 71021 | FG
| Sicilia | Agrigento (AG) | Lampedusa e Linosa | 92010 | A | 16 | 568 | 3 | [12 empty] | 5 | 3 | 1852 | ACCARIA | 88040 | CZ
| Sicilia | Agrigento (AG) | Licata | 92027 | B | 8 | 604 | 3 | 8.5 | 11.6 | 15.7 | 19.4 | 23 | 24.3 | 24.4 | 21.7 | 17.3 | 13.2 | 9.4 | 7.8 | 5 | 3 | 1852 | ACCEGLIO | 12021 | CN
| Sicilia | Agrigento (AG) | Lucca Sicula | 92010 | C | 513 | 1282 | 3 | [12 empty] | 5 | 3 | 1852 | ACCETTURA | 75011 | MT
| Sicilia | Agrigento (AG) | Menfi | 92013 | B | 119 | 825 | 3 | 8.3 | 11.2 | 15.6 | 19.3 | 22.8 | 24.2 | 24.4 | 21.6 | 17.1 | 13 | 9.1 | 7.6 | 5 | 3 | 1852 | ACCIANO | 67020 | AQ
| Sicilia | Agrigento (AG) | Montallegro | 92010 | B | 100 | 735 | 3 | [12 empty] | 5 | 3 | 1852 | ACCIARELLO | 89010 | RC
| Sicilia | Agrigento (AG) | Montevago | 92010 | C | 380 | 1189 | 3 | [12 empty] | 5 | 3 | 1852 | ACCIAROLI | 84041 | SA
| Sicilia | Agrigento (AG) | Naro | 92028 | C | 500 | 1320 | 3 | 8.4 | 11.4 | 15.6 | 19.3 | 22.9 | 24.3 | 24.3 | 21.5 | 17.2 | 13.1 | 9.2 | 7.6 | 5 | 3 | 1852 | ACCONIA | 88022 | CZ
| Sicilia | Agrigento (AG) | Palma di Montechiaro | 92020 | B | 265 | 829 | 3 | 8.4 | 11.5 | 15.7 | 19.3 | 22.9 | 24.3 | 24.4 | 21.6 | 17.3 | 13.1 | 9.3 | 7.7 | 5 | 3 | 1852 | ACCORNERI | 14030 | AT
| Sicilia | Agrigento (AG) | Porto Empedocle | 92014 | A | 2 | 579 | 3 | 8.4 | 11.4 | 15.7 | 19.3 | 22.9 | 24.3 | 24.4 | 21.6 | 17.3 | 13.1 | 9.3 | 7.7 | 5 | 3 | 1852 | ACCUMOLI | 02011 | RI
| Sicilia | Agrigento (AG) | Racalmuto | 92020 | C | 445 | 1389 | 3 | 8.3 | 11.3 | 15.5 | 19.2 | 22.8 | 24.2 | 24.3 | 21.5 | 17.1 | 13 | 9.1 | 7.6 | 5 | 3 | 1852 | ACERENZA | 85011 | PZ
| Sicilia | Agrigento (AG) | Raffadali | 92015 | C | 420 | 1177 | 3 | 8.3 | 11.3 | 15.6 | 19.2 | 22.9 | 24.3 | 24.4 | 21.5 | 17.2 | 13 | 9.2 | 7.6 | 5 | 3 | 1852 | ACERETO | 39030 | BZ
| Sicilia | Agrigento (AG) | Ravanusa | 92029 | C | 320 | 1051 | 3 | [12 empty] | 5 | 3 | 1852 | ACERNO | 84042 | SA
| Sicilia | Agrigento (AG) | Realmonte | 92010 | B | 144 | 782 | 3 | [12 empty] | 5 | 3 | 1852 | ACERRA | 80011 | NA
| Sicilia | Agrigento (AG) | Ribera | 92016 | C | 223 | 974 | 3 | 8.3 | 11.2 | 15.6 | 19.3 | 22.9 | 24.2 | 24.4 | 21.6 | 17.1 | 13 | 9.1 | 7.5 | 5 | 3 | 1852 | ACI BONACCORSI | 95020 | CT
| Sicilia | Agrigento (AG) | Sambuca di Sicilia | 92017 | C | 350 | 1092 | 3 | 8.2 | 11.1 | 15.5 | 19.2 | 22.8 | 24.2 | 24.4 | 21.6 | 17.1 | 13 | 9 | 7.5 | 5 | 3 | 1852 | ACI CASTELLO | 95021 | CT
| Sicilia | Agrigento (AG) | San Biagio Platani | 92020 | C | 416 | 1144 | 3 | [12 empty] | 5 | 3 | 1852 | ACI CATENA | 95022 | CT
| Sicilia | Agrigento (AG) | San Giovanni Gemini | 92020 | D | 670 | 1588 | 3 | 8.1 | 11.1 | 15.4 | 19.1 | 22.8 | 24.2 | 24.3 | 21.4 | 17 | 12.9 | 8.9 | 7.4 | 5 | 3 | 1852 | ACI PLATANI | 95023 | CT
| Sicilia | Agrigento (AG) | Santa Elisabetta | 92020 | C | 457 | 1230 | 3 | [12 empty] | 5 | 3 | 1852 | ACI SAN FILIPPO | 95020 | CT
| Sicilia | Agrigento (AG) | Santa Margherita di Belice | 92018 | C | 400 | 1218 | 3 | 8.3 | 11.1 | 15.5 | 19.2 | 22.8 | 24.2 | 24.4 | 21.6 | 17.1 | 13 | 9 | 7.5 | 5 | 3 | 1852 | ACI SANT'ANTONIO | 95025 | CT
| Sicilia | Agrigento (AG) | Sant'Angelo Muxaro | 92020 | C | 335 | 954 | 3 | [12 empty] | 5 | 3 | 1852 | ACI TREZZA | 95026 | CT
| Sicilia | Agrigento (AG) | Santo Stefano Quisquina | 92020 | D | 730 | 1688 | 3 | 8.2 | 11.1 | 15.4 | 19.1 | 22.8 | 24.2 | 24.3 | 21.4 | 17 | 12.9 | 9 | 7.4 | 5 | 3 | 1852 | ACILIA | 00125 | RM
| Sicilia | Agrigento (AG) | Sciacca | 92019 | B | 60 | 887 | 3 | 8.4 | 11.3 | 15.6 | 19.3 | 22.9 | 24.2 | 24.4 | 21.6 | 17.2 | 13 | 9.1 | 7.6 | 5 | 3 | 1852 | ACIREALE | 95024 | CT
| Sicilia | Agrigento (AG) | Siculiana | 92010 | B | 129 | 761 | 3 | 8.4 | 11.4 | 15.7 | 19.3 | 22.9 | 24.3 | 24.4 | 21.6 | 17.2 | 13.1 | 9.2 | 7.6 | 5 | 3 | 1852 | ACIREALE CITTA' DEL FANCIULLO | 95024 | CT
| Sicilia | Agrigento (AG) | Villafranca Sicula | 92020 | C | 330 | 1021 | 3 | [12 empty] | 5 | 3 | 1852 | ACQUA DEI CORSARI | 90121 | PA
| Piemonte | Alessandria (AL) | Acqui Terme | 15011 | E | 156 | 2613 | -8 | 5.5 | 8.5 | 13.8 | 17.5 | 20.7 | 23 | 23 | 19.4 | 14.5 | 9.7 | 6.2 | 4.5 | 1 | 1 | 1282 | ACQUABONA | 32043 | BL
| Piemonte | Alessandria (AL) | Albera Ligure | 15060 | E | 415 | 2831 | -8 | [12 empty] | 1 | 1 | 1282 | ACQUACALDA | 98050 | ME
| Piemonte | Alessandria (AL) | Alessandria | 15100 | E | 95 | 2559 | -8 | 5.4 | 8.4 | 13.8 | 17.6 | 20.7 | 23.1 | 23 | 19.5 | 14.5 | 9.7 | 6 | 4.5 | 1 | 1 | 1282 | ACQUACANINA | 62035 | MC
| Piemonte | Alessandria (AL) | Alfiano Natta | 15021 | E | 280 | 2717 | -8 | [12 empty] | 1 | 1 | 1282 | ACQUAFONDATA | 03040 | FR
| Piemonte | Alessandria (AL) | Alice Bel Colle | 15010 | E | 418 | 2833 | -8 | [12 empty] | 1 | 1 | 1282 | ACQUAFORMOSA | 87010 | CS
| Piemonte | Alessandria (AL) | Alluvioni Cambiò | 15040 | E | 77 | 2547 | -8 | [12 empty] | 1 | 1 | 1282 | ACQUAFREDDA | 25010 | BS
| Piemonte | Alessandria (AL) | Altavilla Monferrato | 15041 | E | 256 | 2697 | -8 | [12 empty] | 1 | 1 | 1282 | ACQUAFREDDA | 85046 | PZ
| Piemonte | Alessandria (AL) | Alzano Scrivia | 15050 | E | 77 | 2547 | -8 | [12 empty] | 1 | 1 | 1282 | ACQUALAGNA | 61041 | PS
| Piemonte | Alessandria (AL) | Arquata Scrivia | 15061 | E | 248 | 2664 | -8 | [12 empty] | 1 | 1 | 1282 | ACQUALORETO | 05020 | TR
| Piemonte | Alessandria (AL) | Avolasca | 15050 | E | 425 | 2926 | -8 | [12 empty] | 1 | 1 | 1282 | ACQUAMELA | 84080 | SA
| Piemonte | Alessandria (AL) | Balzola | 15031 | E | 119 | 2817 | -8 | [12 empty] | 1 | 1 | 1282 | ACQUANEGRA CREMONESE | 26020 | CR
| Piemonte | Alessandria (AL) | Basaluzzo | 15060 | E | 149 | 2676 | -8 | [12 empty] | 1 | 1 | 1282 | ACQUANEGRA SUL CHIESE | 46011 | MN
| Piemonte | Alessandria (AL) | Bassignana | 15042 | E | 96 | 2563 | -8 | [12 empty] | 1 | 1 | 1282 | ACQUAPENDENTE | 01021 | VT
| Piemonte | Alessandria (AL) | Belforte Monferrato | 15070 | E | 297 | 2634 | -8 | [12 empty] | 1 | 1 | 1282 | ACQUAPPESA | 87020 | CS
| Piemonte | Alessandria (AL) | Bergamasco | 15022 | E | 125 | 2587 | -8 | [12 empty] | 1 | 1 | 1282 | ACQUAPPESA MARINA | 87020 | CS
| Piemonte | Alessandria (AL) | Berzano di Tortona | 15050 | E | 270 | 2709 | -8 | [12 empty] | 1 | 1 | 1282 | ACQUARIA | 41025 | MO
| Piemonte | Alessandria (AL) | Bistagno | 15012 | E | 175 | 2629 | -8 | [12 empty] | 1 | 1 | 1282 | ACQUARICA DEL CAPO | 73040 | LE
| Piemonte | Alessandria (AL) | Borghetto di Borbera | 15060 | E | 295 | 2704 | -8 | [12 empty] | 1 | 1 | 1282 | ACQUARICA DI LECCE | 73020 | LE
| Piemonte | Alessandria (AL) | Borgo San Martino | 15032 | E | 107 | 2807 | -8 | [12 empty] | 1 | 1 | 1282 | ACQUARO | 89832 | VV
| Piemonte | Alessandria (AL) | Borgoratto Alessandrino | 15013 | E | 105 | 2567 | -8 | [12 empty] | 1 | 1 | 1282 | ACQUAROLA | 84080 | SA
| Piemonte | Alessandria (AL) | Bosco Marengo | 15062 | E | 121 | 2617 | -8 | [12 empty] | 1 | 1 | 1282 | ACQUASANTA | 16010 | GE
| Piemonte | Alessandria (AL) | Bosio | 15060 | E | 358 | 2783 | -8 | [12 empty] | 1 | 1 | 1282 | ACQUASANTA TERME | 63041 | AP
| Piemonte | Alessandria (AL) | Bozzole | 15040 | E | 91 | 2559 | -8 | [12 empty] | 1 | 1 | 1282 | ACQUASERIA | 22010 | CO
| Piemonte | Alessandria (AL) | Brignano-Frascata | 15050 | E | 288 | 2724 | -8 | [12 empty] | 1 | 1 | 1282 | ACQUASPARTA | 05021 | TR
| Piemonte | Alessandria (AL) | Cabella Ligure | 15060 | E | 510 | 2911 | -8 | [12 empty] | 1 | 1 | 1282 | ACQUATRAVERSA DI FORMIA | 04023 | LT
| Piemonte | Alessandria (AL) | Camagna Monferrato | 15030 | E | 261 | 2701 | -8 | [12 empty] | 1 | 1 | 1282 | ACQUAVELLA | 84040 | SA
| Piemonte | Alessandria (AL) | Camino | 15020 | E | 252 | 2694 | -8 | [12 empty] | 1 | 1 | 1282 | ACQUAVENA | 84040 | SA
| Piemonte | Alessandria (AL) | Cantalupo Ligure | 15060 | E | 383 | 2778 | -8 | [12 empty] | 1 | 1 | 1282 | ACQUAVIVA | 84040 | SA
| Piemonte | Alessandria (AL) | Capriata d'Orba | 15060 | E | 176 | 2699 | -8 | [12 empty] | 1 | 1 | 1282 | ACQUAVIVA | 53040 | SI
| Piemonte | Alessandria (AL) | Carbonara Scrivia | 15050 | E | 177 | 2700 | -8 | [12 empty] | 1 | 1 | 1282 | ACQUAVIVA COLLECROCE | 86030 | CB
| Piemonte | Alessandria (AL) | Carentino | 15022 | E | 160 | 2617 | -8 | [12 empty] | 1 | 1 | 1282 | ACQUAVIVA DELLE FONTI | 70021 | BA
| Piemonte | Alessandria (AL) | Carezzano | 15051 | E | 300 | 2734 | -8 | [12 empty] | 1 | 1 | 1282 | ACQUAVIVA DI REPUBBLICA DI SAN MARINO | 47892 | RSM
| Piemonte | Alessandria (AL) | Carpeneto | 15071 | E | 329 | 2661 | -8 | [12 empty] | 1 | 1 | 1282 | ACQUAVIVA D'ISERNIA | 86080 | IS
| Piemonte | Alessandria (AL) | Carrega Ligure | 15060 | F | 958 | 3287 | -8 | [12 empty] | 1 | 1 | 1282 | ACQUAVIVA MARCHE | 61043 | PS
| Piemonte | Alessandria (AL) | Carrosio | 15060 | E | 254 | 2695 | -8 | [12 empty] | 1 | 1 | 1282 | ACQUAVIVA PICENA | 63030 | AP
| Piemonte | Alessandria (AL) | Cartosio | 15015 | E | 230 | 2504 | -8 | [12 empty] | 1 | 1 | 1282 | ACQUAVIVA PLATANI | 93010 | CL
| Piemonte | Alessandria (AL) | Casal Cermelli | 15072 | E | 102 | 2565 | -8 | [12 empty] | 1 | 1 | 1282 | ACQUEDOLCI | 98070 | ME
| Piemonte | Alessandria (AL) | Casale Monferrato | 15033 | E | 116 | 2815 | -8 | 5.3 | 8.4 | 13.7 | 17.5 | 20.5 | 22.9 | 22.9 | 19.4 | 14.4 | 9.7 | 6 | 4.5 | 1 | 1 | 1282 | ACQUI TERME | 15011 | AL
| Piemonte | Alessandria (AL) | Casaleggio Boiro | 15070 | E | 321 | 2655 | -8 | [12 empty] | 1 | 1 | 1282 | ACQUICELLA | 95122 | CT
| Piemonte | Alessandria (AL) | Casalnoceto | 15052 | E | 159 | 2548 | -8 | [12 empty] | 1 | 1 | 1282 | ACRI | 87041 | CS
| Piemonte | Alessandria (AL) | Casasco | 15050 | E | 398 | 2903 | -8 | [12 empty] | 1 | 1 | 1282 | ACUTO | 03010 | FR
| Piemonte | Alessandria (AL) | Cassano Spinola | 15063 | E | 191 | 2712 | -8 | [12 empty] | 1 | 1 | 1282 | ADAMI | 88041 | CZ
| Piemonte | Alessandria (AL) | Cassine | 15016 | E | 190 | 2642 | -8 | [12 empty] | 1 | 1 | 1282 | ADEGLIACCO | 33010 | UD
| Piemonte | Alessandria (AL) | Cassinelle | 15070 | E | 360 | 2785 | -8 | [12 empty] | 1 | 1 | 1282 | ADELFIA CANNETO | 70010 | BA
| Piemonte | Alessandria (AL) | Castellania | 15051 | E | 400 | 2818 | -8 | [12 empty] | 1 | 1 | 1282 | ADELFIA MONTRONE | 70010 | BA
| Piemonte | Alessandria (AL) | Castellar Guidobono | 15050 | E | 144 | 2655 | -8 | [12 empty] | 1 | 1 | 1282 | ADRANO | 95031 | CT
| Piemonte | Alessandria (AL) | Castellazzo Bormida | 15073 | E | 104 | 2567 | -8 | [12 empty] | 1 | 1 | 1282 | ADRARA SAN MARTINO | 24060 | BG
| Piemonte | Alessandria (AL) | Castelletto d'Erro | 15010 | E | 544 | 2939 | -8 | [12 empty] | 1 | 1 | 1282 | ADRARA SAN ROCCO | 24060 | BG
| Piemonte | Alessandria (AL) | Castelletto d'Orba | 15060 | E | 200 | 2650 | -8 | [12 empty] | 1 | 1 | 1282 | ADRIA | 45011 | RO
| Piemonte | Alessandria (AL) | Castelletto Merli | 15020 | E | 268 | 2707 | -8 | [12 empty] | 1 | 1 | 1282 | ADRO | 25030 | BS
| Piemonte | Alessandria (AL) | Castelletto Monferrato | 15040 | E | 197 | 2648 | -8 | [12 empty] | 1 | 1 | 1282 | AFERS | 39040 | BZ
| Piemonte | Alessandria (AL) | Castelnuovo Bormida | 15017 | E | 123 | 2585 | -8 | [12 empty] | 1 | 1 | 1282 | AFFI | 37010 | VR
| Piemonte | Alessandria (AL) | Castelnuovo Scrivia | 15053 | E | 85 | 2606 | -8 | 5.4 | 8.3 | 13.8 | 17.6 | 20.8 | 23 | 23 | 19.5 | 14.5 | 9.6 | 6 | 4.4 | 1 | 1 | 1282 | AFFILE | 00021 | RM
| Piemonte | Alessandria (AL) | Castelspina | 15070 | E | 116 | 2577 | -8 | [12 empty] | 1 | 1 | 1282 | AFFORI | 20161 | MI
| Piemonte | Alessandria (AL) | Cavatore | 15010 | E | 516 | 2916 | -8 | [12 empty] | 1 | 1 | 1282 | AFING | 39050 | BZ
| Piemonte | Alessandria (AL) | Cella Monte | 15034 | E | 268 | 2707 | -8 | [12 empty] | 1 | 1 | 1282 | AFRAGOLA | 80021 | NA
| Piemonte | Alessandria (AL) | Cereseto | 43050 | E | 280 | 2717 | -8 | [12 empty] | 1 | 1 | 1282 | AFRICO | 89030 | RC
| Piemonte | Alessandria (AL) | Cerreto Grue | 15050 | E | 251 | 2693 | -8 | [12 empty] | 1 | 1 | 1282 | AGAGGIO INFERIORE | 18010 | IM
| Piemonte | Alessandria (AL) | Cerrina Monferrato | 15020 | E | 225 | 2671 | -8 | [12 empty] | 1 | 1 | 1282 | AGAZZANO | 29010 | PC
| Piemonte | Alessandria (AL) | Coniolo | 15030 | E | 252 | 2694 | -8 | [12 empty] | 1 | 1 | 1282 | AGELLI | 63049 | AP
| Piemonte | Alessandria (AL) | Conzano | 15030 | E | 262 | 2702 | -8 | [12 empty] | 1 | 1 | 1282 | AGELLO | 06060 | PG
| Piemonte | Alessandria (AL) | Costa Vescovato | 15050 | E | 305 | 2738 | -8 | [12 empty] | 1 | 1 | 1282 | AGENZIA | 61010 | PS
| Piemonte | Alessandria (AL) | Cremolino | 15010 | E | 405 | 2822 | -8 | [12 empty] | 1 | 1 | 1282 | AGEROLA | 80051 | NA
| Piemonte | Alessandria (AL) | Cuccaro Monferrato | 15040 | E | 232 | 2677 | -8 | [12 empty] | 1 | 1 | 1282 | AGGIUS | 07020 | SS
| Piemonte | Alessandria (AL) | Denice | 15010 | E | 387 | 2807 | -8 | [12 empty] | 1 | 1 | 1282 | AGIRA | 94011 | EN
| Piemonte | Alessandria (AL) | Dernice | 15056 | E | 600 | 2986 | -8 | [12 empty] | 1 | 1 | 1282 | AGLIANA | 51031 | PT
| Piemonte | Alessandria (AL) | Fabbrica Curone | 15050 | F | 712 | 3080 | -8 | [12 empty] | 1 | 1 | 1282 | AGLIANO TERME | 14041 | AT
| Piemonte | Alessandria (AL) | Felizzano | 15023 | E | 114 | 2578 | -8 | [12 empty] | 1 | 1 | 1282 | AGLIATE | 20040 | MI
| Piemonte | Alessandria (AL) | Fraconalto | 15060 | F | 725 | 3091 | -8 | [12 empty] | 1 | 1 | 1282 | AGLIE' | 10011 | TO
| Piemonte | Alessandria (AL) | Francavilla Bisio | 15060 | E | 160 | 2685 | -8 | [12 empty] | 1 | 1 | 1282 | AGLIENTU | 07020 | SS
| Piemonte | Alessandria (AL) | Frascaro | 15010 | E | 124 | 2583 | -8 | [12 empty] | 1 | 1 | 1282 | AGLIETTI | 13836 | BI
| Piemonte | Alessandria (AL) | Frassinello Monferrato | 15035 | E | 261 | 2701 | -8 | [12 empty] | 1 | 1 | 1282 | AGNA | 35021 | PD
| Piemonte | Alessandria (AL) | Frassineto Po | 15040 | E | 104 | 2804 | -8 | [12 empty] | 1 | 1 | 1282 | AGNADELLO | 26020 | CR
| Piemonte | Alessandria (AL) | Fresonara | 15064 | E | 143 | 2671 | -8 | [12 empty] | 1 | 1 | 1282 | AGNANA | 89040 | RC
| Piemonte | Alessandria (AL) | Frugarolo | 15065 | E | 112 | 2609 | -8 | [12 empty] | 1 | 1 | 1282 | AGNANO | 80125 | NA
| Piemonte | Alessandria (AL) | Fubine | 15043 | E | 192 | 2643 | -8 | [12 empty] | 1 | 1 | 1282 | AGNANO | 56017 | PI
| Piemonte | Alessandria (AL) | Gabiano | 15020 | E | 300 | 2734 | -8 | [12 empty] | 1 | 1 | 1282 | AGNEDO | 38059 | TN
| Piemonte | Alessandria (AL) | Gamalero | 15010 | E | 142 | 2601 | -8 | [12 empty] | 1 | 1 | 1282 | AGNINO | 54010 | MS
| Piemonte | Alessandria (AL) | Garbagna | 15050 | E | 287 | 2723 | -8 | [12 empty] | 1 | 1 | 1282 | AGNONE | 86081 | IS
| Piemonte | Alessandria (AL) | Gavazzana | 15063 | E | 334 | 2763 | -8 | [12 empty] | 1 | 1 | 1282 | AGNONE CILENTO | 84040 | SA
| Piemonte | Alessandria (AL) | Gavi | 15066 | E | 233 | 2678 | -8 | [12 empty] | 1 | 1 | 1282 | AGNOSINE | 25071 | BS
| Piemonte | Alessandria (AL) | Giarole | 15036 | E | 98 | 2564 | -8 | [12 empty] | 1 | 1 | 1282 | AGOGNATE | 28100 | NO
| Piemonte | Alessandria (AL) | Gremiasco | 15056 | E | 400 | 2905 | -8 | [12 empty] | 1 | 1 | 1282 | AGORDO | 32021 | BL
| Piemonte | Alessandria (AL) | Grognardo | 15010 | E | 206 | 2655 | -8 | [12 empty] | 1 | 1 | 1282 | AGOSTA | 00020 | RM
| Piemonte | Alessandria (AL) | Grondona | 15060 | E | 303 | 2711 | -8 | [12 empty] | 1 | 1 | 1282 | AGRA | 21010 | VA
| Piemonte | Alessandria (AL) | Guazzora | 15050 | E | 78 | 2548 | -8 | [12 empty] | 1 | 1 | 1282 | AGRANO | 28887 | VB
| Piemonte | Alessandria (AL) | Isola Sant'Antonio | 15050 | E | 76 | 2546 | -8 | [12 empty] | 1 | 1 | 1282 | AGRATE BRIANZA | 20041 | MI
| Piemonte | Alessandria (AL) | Lerma | 15070 | E | 293 | 2631 | -8 | [12 empty] | 1 | 1 | 1282 | AGRATE CONTURBIA | 28010 | NO
| Piemonte | Alessandria (AL) | Lu | 15040 | E | 307 | 2740 | -8 | [12 empty] | 1 | 1 | 1282 | AGRIANO | 06040 | PG
| Piemonte | Alessandria (AL) | Malvicino | 15015 | E | 420 | 2776 | -8 | [12 empty] | 1 | 1 | 1282 | AGRIGENTO | 92100 | AG
| Piemonte | Alessandria (AL) | Masio | 15024 | E | 142 | 2528 | -8 | [12 empty] | 1 | 1 | 1282 | AGROMONTE | 85043 | PZ
| Piemonte | Alessandria (AL) | Melazzo | 15010 | E | 254 | 2695 | -8 | [12 empty] | 1 | 1 | 1282 | AGROPOLI | 84043 | SA
| Piemonte | Alessandria (AL) | Merana | 15010 | E | 253 | 2523 | -8 | [12 empty] | 1 | 1 | 1282 | AGROPOLI STAZIONE | 84043 | SA
| Piemonte | Alessandria (AL) | Mirabello Monferrato | 15040 | E | 124 | 2586 | -8 | [12 empty] | 1 | 1 | 1282 | AGRUSTOS | 08020 | NU
| Piemonte | Alessandria (AL) | Molare | 15074 | E | 226 | 2575 | -8 | [12 empty] | 1 | 1 | 1282 | AGUGLIANO | 60020 | AN
| Piemonte | Alessandria (AL) | Molino dei Torti | 15050 | E | 76 | 2546 | -8 | [12 empty] | 1 | 1 | 1282 | AGUGLIARO | 36020 | VI
| Piemonte | Alessandria (AL) | Mombello Monferrato | 15020 | E | 273 | 2711 | -8 | [12 empty] | 1 | 1 | 1282 | AHORNACH | 39030 | BZ
| Piemonte | Alessandria (AL) | Momperone | 15050 | E | 279 | 2716 | -8 | [12 empty] | 1 | 1 | 1282 | AHRNTAL | 39030 | BZ
| Piemonte | Alessandria (AL) | Moncestino | 15020 | E | 287 | 2723 | -8 | [12 empty] | 1 | 1 | 1282 | AICA DI FIE' | 39050 | BZ
| Piemonte | Alessandria (AL) | Mongiardino Ligure | 15060 | E | 600 | 2986 | -8 | [12 empty] | 1 | 1 | 1282 | AICURZIO | 20040 | MI
| Piemonte | Alessandria (AL) | Monleale | 15059 | E | 184 | 2580 | -8 | [12 empty] | 1 | 1 | 1282 | AIDOMAGGIORE | 09070 | OR
| Piemonte | Alessandria (AL) | Montacuto | 15050 | E | 525 | 2923 | -8 | [12 empty] | 1 | 1 | 1282 | AIDONE | 94010 | EN
| Piemonte | Alessandria (AL) | Montaldeo | 15060 | E | 332 | 2664 | -8 | [12 empty] | 1 | 1 | 1282 | AIELLI | 67041 | AQ
| Piemonte | Alessandria (AL) | Montaldo Bormida | 15010 | E | 334 | 2666 | -8 | [12 empty] | 1 | 1 | 1282 | AIELLI STAZIONE | 67040 | AQ
| Piemonte | Alessandria (AL) | Montecastello | 15040 | E | 116 | 2577 | -8 | [12 empty] | 1 | 1 | 1282 | AIELLO CALABRO | 87031 | CS
| Piemonte | Alessandria (AL) | Montechiaro d'Acqui | 15010 | E | 560 | 2953 | -8 | [12 empty] | 1 | 1 | 1282 | AIELLO DEL FRIULI | 33041 | UD
| Piemonte | Alessandria (AL) | Montegioco | 15050 | E | 197 | 2648 | -8 | [12 empty] | 1 | 1 | 1282 | AIELLO DEL SABATO | 83020 | AV
| Piemonte | Alessandria (AL) | Montemarzino | 15050 | E | 448 | 2945 | -8 | [12 empty] | 1 | 1 | 1282 | AIETA | 87020 | CS
| Piemonte | Alessandria (AL) | Morano sul Po | 15025 | E | 123 | 2820 | -8 | [12 empty] | 1 | 1 | 1282 | AILANO | 81010 | CE
| Piemonte | Alessandria (AL) | Morbello | 15010 | E | 402 | 2820 | -8 | [12 empty] | 1 | 1 | 1282 | AILOCHE | 13861 | BI
| Piemonte | Alessandria (AL) | Mornese | 15075 | E | 380 | 2801 | -8 | [12 empty] | 1 | 1 | 1282 | AIRASCA | 10060 | TO
| Piemonte | Alessandria (AL) | Morsasco | 15010 | E | 328 | 2758 | -8 | [12 empty] | 1 | 1 | 1282 | AIRETTA | 28825 | VB
| Piemonte | Alessandria (AL) | Murisengo | 15020 | E | 338 | 2766 | -8 | [12 empty] | 1 | 1 | 1282 | AIROLA | 82011 | BN
| Piemonte | Alessandria (AL) | Novi Ligure | 15067 | E | 197 | 2717 | -8 | 5.4 | 8.3 | 13.7 | 17.5 | 20.8 | 23 | 23 | 19.5 | 14.5 | 9.7 | 6 | 4.4 | 1 | 1 | 1282 | AIROLE | 18030 | IM
| Piemonte | Alessandria (AL) | Occimiano | 15040 | E | 107 | 2572 | -8 | [12 empty] | 1 | 1 | 1282 | AIRUNO | 23881 | LC
| Piemonte | Alessandria (AL) | Odalengo Grande | 15020 | E | 390 | 2802 | -8 | [12 empty] | 1 | 1 | 1282 | AISONE | 12010 | CN
| Piemonte | Alessandria (AL) | Odalengo Piccolo | 15020 | E | 289 | 2725 | -8 | [12 empty] | 1 | 1 | 1282 | ALA | 38061 | TN
| Piemonte | Alessandria (AL) | Olivola | 15030 | E | 280 | 2717 | -8 | [12 empty] | 1 | 1 | 1282 | ALA' DEI SARDI | 07020 | SS
| Piemonte | Alessandria (AL) | Orsara Bormida | 15010 | E | 220 | 2667 | -8 | [12 empty] | 1 | 1 | 1282 | ALA DI STURA | 10070 | TO
| Piemonte | Alessandria (AL) | Ottiglio | 15038 | E | 264 | 2704 | -8 | [12 empty] | 1 | 1 | 1282 | ALAGNA LOMELLINA | 27020 | PV
| Piemonte | Alessandria (AL) | Ovada | 15076 | E | 186 | 2541 | -8 | 5.5 | 8.4 | 13.7 | 17.5 | 20.7 | 23.1 | 23 | 19.5 | 14.5 | 9.7 | 6.1 | 4.5 | 1 | 1 | 1282 | ALAGNA VALSESIA | 13021 | VC
| Piemonte | Alessandria (AL) | Oviglio | 15026 | E | 107 | 2569 | -8 | [12 empty] | 1 | 1 | 1282 | ALANNO | 65020 | PE
| Piemonte | Alessandria (AL) | Ozzano Monferrato | 15039 | E | 246 | 2689 | -8 | [12 empty] | 1 | 1 | 1282 | ALANNO STAZIONE | 65020 | PE
| Piemonte | Alessandria (AL) | Paderna | 15050 | E | 300 | 2734 | -8 | [12 empty] | 1 | 1 | 1282 | ALANO DI PIAVE | 32031 | BL
| Piemonte | Alessandria (AL) | Pareto | 15010 | E | 476 | 2882 | -8 | [12 empty] | 1 | 1 | 1282 | ALASSIO | 17021 | SV
| Piemonte | Alessandria (AL) | Parodi Ligure | 15060 | E | 330 | 2662 | -8 | [12 empty] | 1 | 1 | 1282 | ALATRI | 03011 | FR
| Piemonte | Alessandria (AL) | Pasturana | 15060 | E | 214 | 2731 | -8 | [12 empty] | 1 | 1 | 1282 | ALBA | 12051 | CN
| Piemonte | Alessandria (AL) | Pecetto di Valenza | 15040 | E | 212 | 2657 | -8 | [12 empty] | 1 | 1 | 1282 | ALBA ADRIATICA | 64011 | TE
| Piemonte | Alessandria (AL) | Pietra Marazzi | 15040 | E | 95 | 2559 | -8 | [12 empty] | 1 | 1 | 1282 | ALBA DI CANAZEI | 38030 | TN
| Piemonte | Alessandria (AL) | Piovera | 15040 | E | 86 | 2554 | -8 | [12 empty] | 1 | 1 | 1282 | ALBACINA | 60040 | AN
| Piemonte | Alessandria (AL) | Pomaro Monferrato | 15040 | E | 142 | 2601 | -8 | [12 empty] | 1 | 1 | 1282 | ALBAGIARA | 09090 | OR
| Piemonte | Alessandria (AL) | Pontecurone | 15055 | E | 104 | 2646 | -8 | [12 empty] | 1 | 1 | 1282 | ALBAIRATE | 20080 | MI
| Piemonte | Alessandria (AL) | Pontestura | 15027 | E | 140 | 2835 | -8 | [12 empty] | 1 | 1 | 1282 | ALBANELLA | 84044 | SA
| Piemonte | Alessandria (AL) | Ponti | 15010 | E | 187 | 2467 | -8 | [12 empty] | 1 | 1 | 1282 | ALBANESE | 67039 | AQ
| Piemonte | Alessandria (AL) | Ponzano Monferrato | 15020 | E | 385 | 2806 | -8 | [12 empty] | 1 | 1 | 1282 | ALBANETO | 02016 | RI
| Piemonte | Alessandria (AL) | Ponzone | 15010 | F | 629 | 3010 | -8 | [12 empty] | 1 | 1 | 1282 | ALBANO DI LUCANIA | 85010 | PZ
| Piemonte | Alessandria (AL) | Pozzol Groppo | 15050 | E | 369 | 2879 | -8 | [12 empty] | 1 | 1 | 1282 | ALBANO LAZIALE | 00041 | RM
| Piemonte | Alessandria (AL) | Pozzolo Formigaro | 15068 | E | 171 | 2695 | -8 | [12 empty] | 1 | 1 | 1282 | ALBANO SANT'ALESSANDRO | 24061 | BG
| Piemonte | Alessandria (AL) | Prasco | 15010 | E | 245 | 2591 | -8 | [12 empty] | 1 | 1 | 1282 | ALBANO VERCELLESE | 13030 | VC
| Piemonte | Alessandria (AL) | Predosa | 15077 | E | 136 | 2665 | -8 | [12 empty] | 1 | 1 | 1282 | ALBARE' | 37010 | VR
| Piemonte | Alessandria (AL) | Quargnento | 15044 | E | 121 | 2581 | -8 | [12 empty] | 1 | 1 | 1282 | ALBAREDO | 31030 | TV
| Piemonte | Alessandria (AL) | Quattordio | 15028 | E | 135 | 2596 | -8 | [12 empty] | 1 | 1 | 1282 | ALBAREDO ARNABOLDI | 27040 | PV
| Piemonte | Alessandria (AL) | Ricaldone | 15010 | E | 285 | 2722 | -8 | [12 empty] | 1 | 1 | 1282 | ALBAREDO D'ADIGE | 37041 | VR
| Piemonte | Alessandria (AL) | Rivalta Bormida | 15010 | E | 140 | 2600 | -8 | [12 empty] | 1 | 1 | 1282 | ALBAREDO PER SAN MARCO | 23010 | SO
| Piemonte | Alessandria (AL) | Rivarone | 15040 | E | 103 | 2566 | -8 | [12 empty] | 1 | 1 | 1282 | ALBARETO | 41030 | MO
| Piemonte | Alessandria (AL) | Rocca Grimalda | 15078 | E | 273 | 2620 | -8 | [12 empty] | 1 | 1 | 1282 | ALBARETO | 43051 | PR
| Piemonte | Alessandria (AL) | Roccaforte Ligure | 15060 | F | 704 | 3073 | -8 | [12 empty] | 1 | 1 | 1282 | ALBARETTO DELLA TORRE | 12050 | CN
| Piemonte | Alessandria (AL) | Rocchetta Ligure | 15060 | E | 420 | 2784 | -8 | [12 empty] | 1 | 1 | 1282 | ALBARO | 37050 | VR
| Piemonte | Alessandria (AL) | Rosignano Monferrato | 15030 | E | 280 | 2717 | -8 | [12 empty] | 1 | 1 | 1282 | ALBATE | 22100 | CO
| Piemonte | Alessandria (AL) | Sala Monferrato | 15030 | E | 264 | 2704 | -8 | [12 empty] | 1 | 1 | 1282 | ALBAVILLA | 22031 | CO
| Piemonte | Alessandria (AL) | Sale | 15045 | E | 83 | 2484 | -8 | [12 empty] | 1 | 1 | 1282 | ALBE | 67050 | AQ
| Piemonte | Alessandria (AL) | San Cristoforo | 15060 | E | 301 | 2638 | -8 | [12 empty] | 1 | 1 | 1282 | ALBENGA | 17031 | SV
| Piemonte | Alessandria (AL) | San Giorgio Monferrato | 15020 | E | 281 | 2718 | -8 | [12 empty] | 1 | 1 | 1282 | ALBERA LIGURE | 15060 | AL
| Piemonte | Alessandria (AL) | San Salvatore Monferrato | 15046 | E | 205 | 2651 | -8 | [12 empty] | 1 | 1 | 1282 | ALBERESE | 58010 | GR
| Piemonte | Alessandria (AL) | San Sebastiano Curone | 15056 | E | 342 | 2769 | -8 | [12 empty] | 1 | 1 | 1282 | ALBEROBELLO | 70011 | BA
| Piemonte | Alessandria (AL) | Sant'Agata Fossili | 15050 | E | 425 | 2926 | -8 | [12 empty] | 1 | 1 | 1282 | ALBERONA | 71031 | FG
| Piemonte | Alessandria (AL) | Sardigliano | 15060 | E | 265 | 2774 | -8 | [12 empty] | 1 | 1 | 1282 | ALBERONE DI CENTO | 44040 | FE
| Piemonte | Alessandria (AL) | Sarezzano | 15050 | E | 300 | 2734 | -8 | [12 empty] | 1 | 1 | 1282 | ALBERONE DI GUARDA | 44030 | FE
| Piemonte | Alessandria (AL) | Serralunga di Crea | 15020 | E | 240 | 2684 | -8 | [12 empty] | 1 | 1 | 1282 | ALBERONI | 30126 | VE
| Piemonte | Alessandria (AL) | Serravalle Scrivia | 15069 | E | 225 | 2740 | -8 | 5.4 | 8.3 | 13.7 | 17.5 | 20.8 | 23 | 23 | 19.5 | 14.5 | 9.7 | 6.1 | 4.4 | 1 | 1 | 1282 | ALBESE | 22032 | CO
| Piemonte | Alessandria (AL) | Sezzadio | 15079 | E | 127 | 2589 | -8 | [12 empty] | 1 | 1 | 1282 | ALBETTONE | 36020 | VI
| Piemonte | Alessandria (AL) | Silvano d'Orba | 15060 | E | 175 | 2629 | -8 | [12 empty] | 1 | 1 | 1282 | ALBI | 88055 | CZ
| Piemonte | Alessandria (AL) | Solero | 15029 | E | 102 | 2565 | -8 | [12 empty] | 1 | 1 | 1282 | ALBIANO DI TRENTO | 38041 | TN
| Piemonte | Alessandria (AL) | Solonghello | 15020 | E | 220 | 2667 | -8 | [12 empty] | 1 | 1 | 1282 | ALBIANO D'IVREA | 10010 | TO
| Piemonte | Alessandria (AL) | Spigno Monferrato | 15018 | E | 217 | 2493 | -8 | [12 empty] | 1 | 1 | 1282 | ALBIANO MAGRA | 54010 | MS
| Piemonte | Alessandria (AL) | Spineto Scrivia | 15050 | E | 260 | 2701 | -8 | [12 empty] | 1 | 1 | 1282 | ALBIATE | 20042 | MI
| Piemonte | Alessandria (AL) | Stazzano | 15060 | E | 225 | 2740 | -8 | [12 empty] | 1 | 1 | 1282 | ALBIDONA | 87070 | CS
| Piemonte | Alessandria (AL) | Strevi | 15019 | E | 150 | 2608 | -8 | [12 empty] | 1 | 1 | 1282 | ALBIGNANO D'ADDA | 20060 | MI
| Piemonte | Alessandria (AL) | Tagliolo Monferrato | 15070 | E | 315 | 2650 | -8 | [12 empty] | 1 | 1 | 1282 | ALBIGNASEGO | 35020 | PD
| Piemonte | Alessandria (AL) | Tassarolo | 15060 | E | 250 | 2692 | -8 | [12 empty] | 1 | 1 | 1282 | ALBINA | 31018 | TV
| Piemonte | Alessandria (AL) | Terruggia | 15030 | E | 199 | 2649 | -8 | [12 empty] | 1 | 1 | 1282 | ALBINEA | 42020 | RE
| Piemonte | Alessandria (AL) | Terzo | 15010 | E | 222 | 2669 | -8 | [12 empty] | 1 | 1 | 1282 | ALBINIA | 58010 | GR
| Piemonte | Alessandria (AL) | Ticineto | 15040 | E | 102 | 2803 | -8 | [12 empty] | 1 | 1 | 1282 | ALBINO | 24021 | BG
| Piemonte | Alessandria (AL) | Tortona | 15057 | E | 122 | 2516 | -8 | 5.4 | 8.3 | 13.7 | 17.5 | 20.8 | 23 | 23 | 19.5 | 14.5 | 9.6 | 6 | 4.4 | 1 | 1 | 1282 | ALBIOLO | 22070 | CO
| Piemonte | Alessandria (AL) | Treville | 15030 | E | 300 | 2734 | -8 | [12 empty] | 1 | 1 | 1282 | ALBISOLA CAPO | 17011 | SV
| Piemonte | Alessandria (AL) | Trisobbio | 15070 | E | 341 | 2671 | -8 | [12 empty] | 1 | 1 | 1282 | ALBISOLA SUPERIORE | 17011 | SV
| Piemonte | Alessandria (AL) | Valenza | 15048 | E | 125 | 2587 | -8 | 5.4 | 8.4 | 13.8 | 17.5 | 20.7 | 23 | 23 | 19.5 | 14.5 | 9.7 | 6 | 4.5 | 1 | 1 | 1282 | ALBISSOLA MARINA | 17012 | SV
| Piemonte | Alessandria (AL) | Valmacca | 15040 | E | 97 | 2564 | -8 | [12 empty] | 1 | 1 | 1282 | ALBIZZATE | 21041 | VA
| Piemonte | Alessandria (AL) | Vignale Monferrato | 15049 | E | 308 | 2741 | -8 | [12 empty] | 1 | 1 | 1282 | ALBO | 28802 | VB
| Piemonte | Alessandria (AL) | Vignole Borbera | 15060 | E | 243 | 2660 | -8 | [12 empty] | 1 | 1 | 1282 | ALBONESE | 27020 | PV
| Piemonte | Alessandria (AL) | Viguzzolo | 15058 | E | 128 | 2522 | -8 | [12 empty] | 1 | 1 | 1282 | ALBOSAGGIA | 23100 | SO
| Piemonte | Alessandria (AL) | Villadeati | 15020 | E | 410 | 2827 | -8 | [12 empty] | 1 | 1 | 1282 | ALBUGNANO | 14022 | AT
| Piemonte | Alessandria (AL) | Villalvernia | 15050 | E | 193 | 2713 | -8 | [12 empty] | 1 | 1 | 1282 | ALBUZZANO | 27010 | PV
| Piemonte | Alessandria (AL) | Villamiroglio | 15020 | E | 329 | 2758 | -8 | [12 empty] | 1 | 1 | 1282 | ALCAMO | 91011 | TP
| Piemonte | Alessandria (AL) | Villanova Monferrato | 15030 | E | 111 | 2810 | -8 | [12 empty] | 1 | 1 | 1282 | ALCARA LI FUSI | 98070 | ME
| Piemonte | Alessandria (AL) | Villaromagnano | 15050 | E | 170 | 2625 | -8 | [12 empty] | 1 | 1 | 1282 | ALDEIN | 39040 | BZ
| Piemonte | Alessandria (AL) | Visone | 15010 | E | 161 | 2617 | -8 | [12 empty] | 1 | 1 | 1282 | ALDENO | 38060 | TN
| Piemonte | Alessandria (AL) | Volpedo | 15059 | E | 182 | 2635 | -8 | [12 empty] | 1 | 1 | 1282 | ALDINO | 39040 | BZ
| Piemonte | Alessandria (AL) | Volpeglino | 15050 | E | 243 | 2618 | -8 | [12 empty] | 1 | 1 | 1282 | ALES | 09091 | OR
| Piemonte | Alessandria (AL) | Voltaggio | 15060 | E | 342 | 2743 | -8 | [12 empty] | 1 | 1 | 1282 | ALESSANDRIA | 15100 | AL
| Marche | Ancona (AN) | Agugliano | 60020 | D | 203 | 2064 | -2 | [12 empty] | 2 | 2 | 1424 | ALESSANDRIA DEL CARRETTO | 87070 | CS
| Marche | Ancona (AN) | Ancona | 60100 | D | 16 | 1688 | -2 | 5.6 | 8.3 | 13.7 | 17.6 | 21.5 | 23.5 | 23.5 | 20 | 15.4 | 10.5 | 6.3 | 4.8 | 2 | 2 | 1424 | ALESSANDRIA DELLA ROCCA | 92010 | AG
| Marche | Ancona (AN) | Arcevia | 60011 | E | 553 | 2301 | -2 | 5.6 | 8.2 | 13.5 | 17.3 | 21.3 | 23.1 | 23.2 | 19.9 | 15.1 | 10.4 | 6.4 | 4.8 | 2 | 2 | 1424 | ALESSANO | 73031 | LE
| Marche | Ancona (AN) | Barbara | 60010 | D | 219 | 1957 | -2 | [12 empty] | 2 | 2 | 1424 | ALESSIA | 84013 | SA
| Marche | Ancona (AN) | Belvedere Ostrense | 60030 | E | 251 | 2109 | -2 | [12 empty] | 2 | 2 | 1424 | ALESSO | 33010 | UD
| Marche | Ancona (AN) | Camerano | 60021 | D | 231 | 1969 | -2 | 5.7 | 8.3 | 13.7 | 17.6 | 21.5 | 23.5 | 23.5 | 20 | 15.4 | 10.5 | 6.3 | 4.9 | 2 | 2 | 1424 | ALEZIO | 73011 | LE
| Marche | Ancona (AN) | Camerata Picena | 60020 | D | 125 | 1882 | -2 | [12 empty] | 2 | 2 | 1424 | ALFANO | 84040 | SA
| Marche | Ancona (AN) | Castel Colonna | 60010 | D | 125 | 1823 | -2 | [12 empty] | 2 | 2 | 1424 | ALFEDENA | 67030 | AQ
| Marche | Ancona (AN) | Castelbellino | 60030 | D | 261 | 2068 | -2 | [12 empty] | 2 | 2 | 1424 | ALFERO | 47020 | FO
| Marche | Ancona (AN) | Castelfidardo | 60022 | D | 199 | 1881 | -2 | 5.7 | 8.3 | 13.7 | 17.6 | 21.5 | 23.4 | 23.5 | 20 | 15.4 | 10.5 | 6.4 | 4.9 | 2 | 2 | 1424 | ALFIANELLO | 25020 | BS
| Marche | Ancona (AN) | Castelleone di Suasa | 60010 | D | 206 | 1966 | -2 | [12 empty] | 2 | 2 | 1424 | ALFIANO NATTA | 15021 | AL
| Marche | Ancona (AN) | Castelplanio | 60031 | E | 305 | 2113 | -2 | [12 empty] | 2 | 2 | 1424 | ALFONSINE | 48011 | RA
| Marche | Ancona (AN) | Cerreto d'Esi | 60043 | E | 234 | 2148 | -2 | [12 empty] | 2 | 2 | 1424 | ALGHERO | 07041 | SS
| Marche | Ancona (AN) | Chiaravalle | 60033 | D | 22 | 1823 | -2 | 5.6 | 8.3 | 13.6 | 17.5 | 21.4 | 23.4 | 23.4 | 19.9 | 15.3 | 10.4 | 6.3 | 4.8 | 2 | 2 | 1424 | ALGUA | 24010 | BG
| Marche | Ancona (AN) | Corinaldo | 60013 | D | 203 | 1903 | -2 | 5.5 | 8.2 | 13.5 | 17.4 | 21.4 | 23.2 | 23.3 | 19.9 | 15.2 | 10.4 | 6.2 | 4.7 | 2 | 2 | 1424 | ALGUND | 39022 | BZ
| Marche | Ancona (AN) | Cupramontana | 60034 | E | 505 | 2252 | -2 | [12 empty] | 2 | 2 | 1424 | ALI' | 98020 | ME
| Marche | Ancona (AN) | Fabriano | 60044 | E | 325 | 2198 | -2 | 5.7 | 8.3 | 13.5 | 17.3 | 21.3 | 23 | 23.2 | 19.8 | 15.1 | 10.5 | 6.6 | 5 | 2 | 2 | 1424 | ALI' TERME | 98021 | ME
| Marche | Ancona (AN) | Falconara Marittima | 60015 | D | 5 | 1888 | -2 | 5.6 | 8.3 | 13.6 | 17.5 | 21.5 | 23.4 | 23.5 | 20 | 15.3 | 10.4 | 6.3 | 4.8 | 2 | 2 | 1424 | ALIA | 90021 | PA
| Marche | Ancona (AN) | Filottrano | 60024 | D | 270 | 2009 | -2 | [12 empty] | 2 | 2 | 1424 | ALIANO | 75010 | MT
| Marche | Ancona (AN) | Genga | 60040 | E | 322 | 2195 | -2 | [12 empty] | 2 | 2 | 1424 | ALICA | 56036 | PI
| Marche | Ancona (AN) | Jesi | 60035 | D | 97 | 1899 | -2 | 5.6 | 8.3 | 13.6 | 17.5 | 21.4 | 23.3 | 23.4 | 19.9 | 15.3 | 10.5 | 6.3 | 4.8 | 2 | 2 | 1424 | ALICE BEL COLLE | 15010 | AL
| Marche | Ancona (AN) | Loreto | 60025 | D | 127 | 1897 | -2 | 5.7 | 8.3 | 13.7 | 17.6 | 21.5 | 23.4 | 23.5 | 20 | 15.4 | 10.5 | 6.4 | 4.9 | 2 | 2 | 1424 | ALICE CASTELLO | 13040 | VC
| Marche | Ancona (AN) | Maiolati Spontini | 60030 | E | 405 | 2149 | -2 | 5.6 | 8.3 | 13.5 | 17.4 | 21.4 | 23.2 | 23.3 | 19.9 | 15.2 | 10.4 | 6.4 | 4.9 | 2 | 2 | 1424 | ALICE SUPERIORE | 10010 | TO
| Marche | Ancona (AN) | Mergo | 60030 | E | 368 | 2141 | -2 | [12 empty] | 2 | 2 | 1424 | ALICUDI | 98050 | ME
| Marche | Ancona (AN) | Monsano | 60030 | D | 191 | 1996 | -2 | [12 empty] | 2 | 2 | 1424 | ALIFE | 81011 | CE
| Marche | Ancona (AN) | Monte Roberto | 60030 | E | 348 | 2158 | -2 | [12 empty] | 2 | 2 | 1424 | ALIMENA | 90020 | PA
| Marche | Ancona (AN) | Monte San Vito | 60037 | D | 135 | 1870 | -2 | [12 empty] | 2 | 2 | 1424 | ALIMINUSA | 90020 | PA
| Marche | Ancona (AN) | Montecarotto | 60036 | E | 380 | 2168 | -2 | [12 empty] | 2 | 2 | 1424 | ALLAI | 09080 | OR
| Marche | Ancona (AN) | Montemarciano | 60018 | D | 92 | 1826 | -2 | 5.6 | 8.3 | 13.6 | 17.5 | 21.4 | 23.4 | 23.4 | 19.9 | 15.3 | 10.4 | 6.3 | 4.7 | 2 | 2 | 1424 | ALLEGHE | 32022 | BL
| Marche | Ancona (AN) | Monterado | 60010 | D | 161 | 1897 | -2 | [12 empty] | 2 | 2 | 1424 | ALLEGREZZE | 16040 | GE
| Marche | Ancona (AN) | Morro d'Alba | 60030 | D | 199 | 1936 | -2 | [12 empty] | 2 | 2 | 1424 | ALLEIN | 11010 | AO
| Marche | Ancona (AN) | Numana | 60026 | D | 56 | 1789 | -2 | [12 empty] | 2 | 2 | 1424 | ALLERONA | 05011 | TR
| Marche | Ancona (AN) | Offagna | 60020 | E | 306 | 2198 | -2 | [12 empty] | 2 | 2 | 1424 | ALLERONA STAZIONE | 05010 | TR
| Marche | Ancona (AN) | Osimo | 60027 | D | 265 | 2073 | -2 | 5.7 | 8.3 | 13.6 | 17.6 | 21.5 | 23.4 | 23.4 | 20 | 15.3 | 10.5 | 6.4 | 4.9 | 2 | 2 | 1424 | ALLISTE | 73040 | LE
| Marche | Ancona (AN) | Ostra | 60010 | D | 118 | 1993 | -2 | 5.6 | 8.2 | 13.6 | 17.5 | 21.4 | 23.3 | 23.4 | 19.9 | 15.2 | 10.4 | 6.3 | 4.8 | 2 | 2 | 1424 | ALLUMIERE | 00051 | RM
| Marche | Ancona (AN) | Ostra Vetere | 60010 | D | 250 | 1989 | -2 | [12 empty] | 2 | 2 | 1424 | ALLUVIONI CAMBIO' | 15040 | AL
| Marche | Ancona (AN) | Poggio San Marcello | 60030 | E | 385 | 2196 | -2 | [12 empty] | 2 | 2 | 1424 | ALME' | 24011 | BG
| Marche | Ancona (AN) | Polverigi | 60020 | D | 140 | 1876 | -2 | [12 empty] | 2 | 2 | 1424 | ALMENNO SAN BARTOLOMEO | 24030 | BG
| Marche | Ancona (AN) | Ripe | 60010 | D | 143 | 1841 | -2 | [12 empty] | 2 | 2 | 1424 | ALMENNO SAN SALVATORE | 24031 | BG
| Marche | Ancona (AN) | Rosora | 60030 | E | 380 | 2123 | -2 | [12 empty] | 2 | 2 | 1424 | ALMESE | 10040 | TO
| Marche | Ancona (AN) | San Marcello | 60030 | D | 231 | 1969 | -2 | [12 empty] | 2 | 2 | 1424 | ALMISANO | 36045 | VI
| Marche | Ancona (AN) | San Paolo di Jesi | 60038 | D | 224 | 1962 | -2 | [12 empty] | 2 | 2 | 1424 | ALONTE | 36045 | VI
| Marche | Ancona (AN) | Santa Maria Nuova | 60030 | D | 249 | 1988 | -2 | [12 empty] | 2 | 2 | 1424 | ALPE DI SIUSI | 39040 | BZ
| Marche | Ancona (AN) | Sassoferrato | 60041 | E | 386 | 2226 | -2 | 5.6 | 8.2 | 13.5 | 17.3 | 21.3 | 23.1 | 23.2 | 19.9 | 15.1 | 10.4 | 6.5 | 4.9 | 2 | 2 | 1424 | ALPEPIANA | 16040 | GE
| Marche | Ancona (AN) | Senigallia | 60019 | D | 5 | 1737 | -2 | 5.5 | 8.3 | 13.6 | 17.5 | 21.4 | 23.4 | 23.4 | 20 | 15.3 | 10.4 | 6.2 | 4.7 | 2 | 2 | 1424 | ALPETTE | 10080 | TO
| Marche | Ancona (AN) | Serra de' Conti | 60030 | D | 216 | 1954 | -2 | [12 empty] | 2 | 2 | 1424 | ALPICELLA | 17010 | SV
| Marche | Ancona (AN) | Serra San Quirico | 60048 | D | 300 | 2040 | -2 | [12 empty] | 2 | 2 | 1424 | ALPIGNANO | 10091 | TO
| Marche | Ancona (AN) | Sirolo | 60020 | D | 125 | 1860 | -2 | [12 empty] | 2 | 2 | 1424 | ALPO | 37060 | VR
| Marche | Ancona (AN) | Staffolo | 60039 | E | 441 | 2234 | -2 | [12 empty] | 2 | 2 | 1424 | ALSENO | 29010 | PC
| Valle d'Aosta | Aosta (AO) | Allein | 11010 | F | 1190 | 3994 | -10 | [12 empty] | 1 | 1 | 1282 | ALSERIO | 22040 | CO
| Valle d'Aosta | Aosta (AO) | Antey-Saint-André | 11020 | F | 1074 | 3843 | -10 | [12 empty] | 1 | 1 | 1282 | ALTAGNANA | 54030 | MS
| Valle d'Aosta | Aosta (AO) | Aosta | 11100 | E | 583 | 2850 | -10 | 3.6 | 6.2 | 11.8 | 16 | 19.4 | 21.8 | 21.5 | 18.2 | 13.6 | 9.4 | 5.4 | 3.6 | 1 | 1 | 1282 | ALTAMURA | 70022 | BA
| Valle d'Aosta | Aosta (AO) | Arnad | 11020 | E | 361 | 2774 | -10 | [12 empty] | 1 | 1 | 1282 | ALTARE | 17041 | SV
| Valle d'Aosta | Aosta (AO) | Arvier | 11011 | F | 776 | 3396 | -10 | [12 empty] | 1 | 1 | 1282 | ALTARELLO | 95014 | CT
| Valle d'Aosta | Aosta (AO) | Avise | 11010 | F | 775 | 3395 | -10 | [12 empty] | 1 | 1 | 1282 | ALTAVILLA IRPINA | 83011 | AV
| Valle d'Aosta | Aosta (AO) | Ayas | 11020 | F | 1699 | 4781 | -10 | [12 empty] | 1 | 1 | 1282 | ALTAVILLA MILICIA | 90010 | PA
| Valle d'Aosta | Aosta (AO) | Aymavilles | 11010 | E | 640 | 2937 | -10 | [12 empty] | 1 | 1 | 1282 | ALTAVILLA MONFERRATO | 15041 | AL
| Valle d'Aosta | Aosta (AO) | Bard | 11020 | E | 400 | 2832 | -10 | [12 empty] | 1 | 1 | 1282 | ALTAVILLA SILENTINA | 84045 | SA
| Valle d'Aosta | Aosta (AO) | Bionaz | 11010 | F | 1606 | 4641 | -10 | [12 empty] | 1 | 1 | 1282 | ALTAVILLA VICENTINA | 36077 | VI
| Valle d'Aosta | Aosta (AO) | Brissogne | 11020 | F | 839 | 3516 | -10 | [12 empty] | 1 | 1 | 1282 | ALTE DI MONTECCHIO MAGGIORE | 36041 | VI
| Valle d'Aosta | Aosta (AO) | Brusson | 11022 | F | 1338 | 4453 | -10 | [12 empty] | 1 | 1 | 1282 | ALTEDO | 40051 | BO
| Valle d'Aosta | Aosta (AO) | Challand-Saint-Anselme | 11020 | F | 1030 | 3791 | -10 | [12 empty] | 1 | 1 | 1282 | ALTESSANO | 10078 | TO
| Valle d'Aosta | Aosta (AO) | Challand-Saint-Victor | 11020 | F | 744 | 3321 | -10 | [12 empty] | 1 | 1 | 1282 | ALTETA | 63025 | AP
| Valle d'Aosta | Aosta (AO) | Chambave | 11023 | E | 480 | 2912 | -10 | [12 empty] | 1 | 1 | 1282 | ALTIDONA | 63016 | AP
| Valle d'Aosta | Aosta (AO) | Chamois | 11020 | F | 1816 | 4955 | -10 | [12 empty] | 1 | 1 | 1282 | ALTILIA | 87040 | CS
| Valle d'Aosta | Aosta (AO) | Champdepraz | 11020 | E | 523 | 2971 | -10 | [12 empty] | 1 | 1 | 1282 | ALTILIA | 88832 | KR
| Valle d'Aosta | Aosta (AO) | Champorcher | 11020 | F | 1427 | 4373 | -10 | [12 empty] | 1 | 1 | 1282 | ALTINO | 66040 | CH
| Valle d'Aosta | Aosta (AO) | Charvensod | 11020 | F | 766 | 3351 | -10 | [12 empty] | 1 | 1 | 1282 | ALTIPIANI DI ARCINAZZO | 00020 | RM
| Valle d'Aosta | Aosta (AO) | Chatillon | 11024 | F | 549 | 3012 | -10 | [12 empty] | 1 | 1 | 1282 | ALTISSIMO | 36070 | VI
| Valle d'Aosta | Aosta (AO) | Cogne | 11012 | F | 1534 | 4533 | -10 | [12 empty] | 1 | 1 | 1282 | ALTIVOLE | 31030 | TV
| Valle d'Aosta | Aosta (AO) | Courmayeur | 11013 | F | 1224 | 3926 | -10 | [12 empty] | 1 | 1 | 1282 | ALTO | 12070 | CN
| Valle d'Aosta | Aosta (AO) | Donnas | 11020 | E | 322 | 2700 | -10 | [12 empty] | 1 | 1 | 1282 | ALTOFONTE | 90030 | PA
| Valle d'Aosta | Aosta (AO) | Doues | 11010 | F | 1176 | 3996 | -10 | [12 empty] | 1 | 1 | 1282 | ALTOLIA | 98143 | ME
| Valle d'Aosta | Aosta (AO) | Emarese | 11020 | F | 1170 | 3997 | -10 | [12 empty] | 1 | 1 | 1282 | ALTOMONTE | 87042 | CS
| Valle d'Aosta | Aosta (AO) | Etroubles | 11014 | F | 1270 | 4137 | -10 | [12 empty] | 1 | 1 | 1282 | ALTOPASCIO | 55011 | LU
| Valle d'Aosta | Aosta (AO) | Fenis | 11020 | F | 541 | 3063 | -10 | [12 empty] | 1 | 1 | 1282 | ALTREI | 39040 | BZ
| Valle d'Aosta | Aosta (AO) | Fontainemore | 11020 | F | 760 | 3372 | -10 | [12 empty] | 1 | 1 | 1282 | ALVANO | 83040 | AV
| Valle d'Aosta | Aosta (AO) | Gaby | 11020 | F | 1047 | 3803 | -10 | [12 empty] | 1 | 1 | 1282 | ALVIANO | 05020 | TR
| Valle d'Aosta | Aosta (AO) | Gignod | 11010 | F | 988 | 3505 | -10 | [12 empty] | 1 | 1 | 1282 | ALVIGNANELLO | 81010 | CE
| Valle d'Aosta | Aosta (AO) | Gressan | 11020 | E | 626 | 2915 | -10 | [12 empty] | 1 | 1 | 1282 | ALVIGNANO | 81012 | CE
| Valle d'Aosta | Aosta (AO) | Gressoney-La-Trinité | 11020 | F | 1624 | 4787 | -10 | [12 empty] | 1 | 1 | 1282 | ALVITO | 03041 | FR
| Valle d'Aosta | Aosta (AO) | Gressoney-Saint-Jean | 11025 | F | 1385 | 4726 | -10 | [12 empty] | 1 | 1 | 1282 | ALZANO LOMBARDO | 24022 | BG
| Valle d'Aosta | Aosta (AO) | Hone | 11020 | E | 364 | 2778 | -10 | [12 empty] | 1 | 1 | 1282 | ALZANO SCRIVIA | 15050 | AL
| Valle d'Aosta | Aosta (AO) | Introd | 11010 | F | 869 | 3472 | -10 | [12 empty] | 1 | 1 | 1282 | ALZATE BRIANZA | 22040 | CO
| Valle d'Aosta | Aosta (AO) | Issime | 11020 | F | 960 | 3672 | -10 | [12 empty] | 1 | 1 | 1282 | ALZO | 28010 | NO
| Valle d'Aosta | Aosta (AO) | Issogne | 11020 | E | 387 | 2786 | -10 | [12 empty] | 1 | 1 | 1282 | AMA | 53010 | SI
| Valle d'Aosta | Aosta (AO) | Jovencan | 11020 | E | 632 | 2925 | -10 | [12 empty] | 1 | 1 | 1282 | AMALFI | 84011 | SA
| Valle d'Aosta | Aosta (AO) | La Magdeleine | 11020 | F | 1644 | 4698 | -10 | [12 empty] | 1 | 1 | 1282 | AMANDOLA | 63021 | AP
| Valle d'Aosta | Aosta (AO) | La Salle | 11015 | F | 1001 | 3734 | -10 | [12 empty] | 1 | 1 | 1282 | AMANTEA | 87032 | CS
| Valle d'Aosta | Aosta (AO) | La Thuile | 11016 | F | 1441 | 4394 | -10 | [12 empty] | 1 | 1 | 1282 | AMANTEA MARINA | 87032 | CS
| Valle d'Aosta | Aosta (AO) | Lillianes | 11020 | F | 655 | 3223 | -10 | [12 empty] | 1 | 1 | 1282 | AMARO | 33020 | UD
| Valle d'Aosta | Aosta (AO) | Montjovet | 11020 | E | 406 | 2785 | -10 | [12 empty] | 1 | 1 | 1282 | AMARONI | 88050 | CZ
| Valle d'Aosta | Aosta (AO) | Morgex | 11017 | F | 923 | 3617 | -10 | [12 empty] | 1 | 1 | 1282 | AMASENO | 03021 | FR
| Valle d'Aosta | Aosta (AO) | Nus | 11020 | F | 529 | 3026 | -10 | [12 empty] | 1 | 1 | 1282 | AMATO | 88040 | CZ
| Valle d'Aosta | Aosta (AO) | Ollomont | 11010 | F | 1356 | 4266 | -10 | [12 empty] | 1 | 1 | 1282 | AMATO DI TAURIANOVA | 89020 | RC
| Valle d'Aosta | Aosta (AO) | Oyace | 11010 | F | 1377 | 4313 | -10 | [12 empty] | 1 | 1 | 1282 | AMATRICE | 02012 | RI
| Valle d'Aosta | Aosta (AO) | Perloz | 11020 | F | 661 | 3210 | -10 | [12 empty] | 1 | 1 | 1282 | AMBIVERE | 24030 | BG
| Valle d'Aosta | Aosta (AO) | Pollein | 11020 | E | 551 | 2802 | -10 | [12 empty] | 1 | 1 | 1282 | AMBLAR | 38011 | TN
| Valle d'Aosta | Aosta (AO) | Pontboset | 11020 | F | 780 | 3402 | -10 | [12 empty] | 1 | 1 | 1282 | AMBORZASCO | 16040 | GE
| Valle d'Aosta | Aosta (AO) | Pontey | 11024 | E | 523 | 2971 | -10 | [12 empty] | 1 | 1 | 1282 | AMBRA | 52020 | AR
| Valle d'Aosta | Aosta (AO) | Pont-Saint-Martin | 11026 | E | 345 | 2735 | -10 | [12 empty] | 1 | 1 | 1282 | AMBROGIANA | 50056 | FI
| Valle d'Aosta | Aosta (AO) | Pré-Saint-Didier | 11010 | F | 1014 | 3738 | -10 | [12 empty] | 1 | 1 | 1282 | AMBROGIO | 44031 | FE
| Valle d'Aosta | Aosta (AO) | Quart | 11020 | E | 535 | 2778 | -10 | [12 empty] | 1 | 1 | 1282 | AMEGLIA | 19031 | SP
| Valle d'Aosta | Aosta (AO) | Rhemes-Notre-Dame | 11010 | F | 1725 | 4820 | -10 | [12 empty] | 1 | 1 | 1282 | AMEGLIO | 81035 | CE
| Valle d'Aosta | Aosta (AO) | Rhemes-Saint-Georges | 11010 | F | 1218 | 4059 | -10 | [12 empty] | 1 | 1 | 1282 | AMELIA | 05022 | TR
| Valle d'Aosta | Aosta (AO) | Roisan | 11100 | F | 870 | 3327 | -10 | [12 empty] | 1 | 1 | 1282 | AMENDOLARA | 87071 | CS
| Valle d'Aosta | Aosta (AO) | Saint-Christophe | 11020 | E | 619 | 2904 | -10 | [12 empty] | 1 | 1 | 1282 | AMENDOLARA MARINA | 87070 | CS
| Valle d'Aosta | Aosta (AO) | Saint-Denis | 11023 | F | 820 | 3424 | -10 | [12 empty] | 1 | 1 | 1282 | AMENO | 28010 | NO
| Valle d'Aosta | Aosta (AO) | Saint-Marcel | 11020 | E | 625 | 2913 | -10 | [12 empty] | 1 | 1 | 1282 | AMOLA DI PIANO | 40017 | BO
| Valle d'Aosta | Aosta (AO) | Saint-Nicolas | 11010 | F | 1200 | 4032 | -10 | [12 empty] | 1 | 1 | 1282 | AMOROSI | 82031 | BN
| Valle d'Aosta | Aosta (AO) | Saint-Oyen | 11014 | F | 1372 | 4292 | -10 | [12 empty] | 1 | 1 | 1282 | AMPEZZO | 33021 | UD
| Valle d'Aosta | Aosta (AO) | Saint-Pierre | 11010 | F | 676 | 3263 | -10 | [12 empty] | 1 | 1 | 1282 | ANACAPRI | 80071 | NA
| Valle d'Aosta | Aosta (AO) | Saint-Rhemy | 11010 | F | 1519 | 4511 | -10 | [12 empty] | 1 | 1 | 1282 | ANAGNI | 03012 | FR
| Valle d'Aosta | Aosta (AO) | Saint-Vincent | 11027 | F | 575 | 3053 | -10 | [12 empty] | 1 | 1 | 1282 | ANCARANO | 06040 | PG
| Valle d'Aosta | Aosta (AO) | Sarre | 11010 | E | 625 | 2935 | -10 | [12 empty] | 1 | 1 | 1282 | ANCARANO | 64010 | TE
| Valle d'Aosta | Aosta (AO) | Torgnon | 11020 | F | 1489 | 4466 | -10 | [12 empty] | 1 | 1 | 1282 | ANCHIANO | 55020 | LU
| Valle d'Aosta | Aosta (AO) | Valgrisenche | 11010 | F | 1664 | 4728 | -10 | [12 empty] | 1 | 1 | 1282 | ANCONA | 60100 | AN
| Valle d'Aosta | Aosta (AO) | Valpelline | 11010 | F | 960 | 3462 | -10 | [12 empty] | 1 | 1 | 1282 | ANCONETTA | 36100 | VI
| Valle d'Aosta | Aosta (AO) | Valsavarenche | 11010 | F | 1541 | 4544 | -10 | [12 empty] | 1 | 1 | 1282 | ANDALI | 88050 | CZ
| Valle d'Aosta | Aosta (AO) | Valtournenche | 11028 | F | 1528 | 4524 | -10 | [12 empty] | 1 | 1 | 1282 | ANDALO | 38010 | TN
| Valle d'Aosta | Aosta (AO) | Verrayes | 11020 | F | 1017 | 3744 | -10 | [12 empty] | 1 | 1 | 1282 | ANDALO VALTELLINO | 23014 | SO
| Valle d'Aosta | Aosta (AO) | Verres | 11029 | E | 391 | 2793 | -10 | [12 empty] | 1 | 1 | 1282 | ANDEZENO | 10020 | TO
| Valle d'Aosta | Aosta (AO) | Villeneuve | 11018 | E | 670 | 2982 | -10 | [12 empty] | 1 | 1 | 1282 | ANDONNO | 12010 | CN
| Marche | Ascoli_Piceno (AP) | Acquasanta Terme | 63041 | E | 392 | 2120 | 2 | [12 empty] | 2 | 2 | 1424 | ANDORA | 17051 | SV
| Marche | Ascoli_Piceno (AP) | Acquaviva Picena | 63030 | D | 359 | 2060 | 2 | [12 empty] | 2 | 2 | 1424 | ANDORNO MICCA | 13811 | BI
| Marche | Ascoli_Piceno (AP) | Altidona | 63016 | D | 224 | 1988 | 2 | [12 empty] | 2 | 2 | 1424 | ANDRANO | 73032 | LE
| Marche | Ascoli_Piceno (AP) | Amandola | 63021 | E | 500 | 2283 | 2 | [12 empty] | 2 | 2 | 1424 | ANDRATE | 10010 | TO
| Marche | Ascoli_Piceno (AP) | Appignano del Tronto | 63031 | D | 194 | 1635 | 2 | [12 empty] | 2 | 2 | 1424 | ANDREIS | 33080 | PN
| Marche | Ascoli_Piceno (AP) | Arquata del Tronto | 63043 | E | 777 | 2549 | 2 | [12 empty] | 2 | 2 | 1424 | ANDREOTTA DI CASTROLIBERO | 87040 | CS
| Marche | Ascoli_Piceno (AP) | Ascoli_Piceno | 63100 | D | 154 | 1698 | 2 | 6 | 8.4 | 13.6 | 17.5 | 21.3 | 23.2 | 23.1 | 19.9 | 15.3 | 10.7 | 6.7 | 5.2 | 2 | 2 | 1424 | ANDRETTA | 83040 | AV
| Marche | Ascoli_Piceno (AP) | Belmonte Piceno | 63029 | D | 312 | 2091 | 2 | [12 empty] | 2 | 2 | 1424 | ANDRIA | 70031 | BA
| Marche | Ascoli_Piceno (AP) | Campofilone | 63016 | D | 202 | 1876 | 2 | [12 empty] | 2 | 2 | 1424 | ANDRIAN | 39010 | BZ
| Marche | Ascoli_Piceno (AP) | Carassai | 63030 | D | 365 | 2067 | 2 | [12 empty] | 2 | 2 | 1424 | ANDRIANO | 39010 | BZ
| Marche | Ascoli_Piceno (AP) | Castel di Lama | 63031 | D | 201 | 1875 | 2 | [12 empty] | 2 | 2 | 1424 | ANDUINS | 33090 | PN
| Marche | Ascoli_Piceno (AP) | Castignano | 63032 | E | 475 | 2193 | 2 | [12 empty] | 2 | 2 | 1424 | ANELA | 07010 | SS
| Marche | Ascoli_Piceno (AP) | Castorano | 63030 | D | 280 | 1966 | 2 | [12 empty] | 2 | 2 | 1424 | ANFO | 25070 | BS
| Marche | Ascoli_Piceno (AP) | Colli del Tronto | 63030 | D | 168 | 1495 | 2 | [12 empty] | 2 | 2 | 1424 | ANGELI DI ROSORA | 60030 | AN
| Marche | Ascoli_Piceno (AP) | Comunanza | 63044 | E | 448 | 2164 | 2 | [12 empty] | 2 | 2 | 1424 | ANGELLARA | 84040 | SA
| Marche | Ascoli_Piceno (AP) | Cossignano | 63030 | E | 400 | 2108 | 2 | [12 empty] | 2 | 2 | 1424 | ANGERA | 21021 | VA
| Marche | Ascoli_Piceno (AP) | Cupra Marittima | 63012 | D | 4 | 1644 | 2 | [12 empty] | 2 | 2 | 1424 | ANGHEBENI DI VALLARSA | 38060 | TN
| Marche | Ascoli_Piceno (AP) | Falerone | 63020 | E | 432 | 2146 | 2 | [12 empty] | 2 | 2 | 1424 | ANGHIARI | 52031 | AR
| Marche | Ascoli_Piceno (AP) | Fermo | 63023 | D | 319 | 1955 | 2 | 5.9 | 8.4 | 13.7 | 17.7 | 21.5 | 23.4 | 23.4 | 20 | 15.4 | 10.6 | 6.6 | 5.1 | 2 | 2 | 1424 | ANGIARI | 37050 | VR
| Marche | Ascoli_Piceno (AP) | Folignano | 63040 | D | 319 | 2013 | 2 | 6 | 8.4 | 13.6 | 17.6 | 21.3 | 23.2 | 23.1 | 19.9 | 15.3 | 10.8 | 6.7 | 5.2 | 2 | 2 | 1424 | ANGOLI | 88040 | CZ
| Marche | Ascoli_Piceno (AP) | Force | 63045 | E | 689 | 2446 | 2 | [12 empty] | 2 | 2 | 1424 | ANGOLO TERME | 25040 | BS
| Marche | Ascoli_Piceno (AP) | Francavilla d'Ete | 63010 | D | 231 | 1910 | 2 | [12 empty] | 2 | 2 | 1424 | ANGRI | 84012 | SA
| Marche | Ascoli_Piceno (AP) | Grottammare | 63013 | D | 4 | 1591 | 2 | 6 | 8.5 | 13.7 | 17.7 | 21.5 | 23.5 | 23.4 | 20 | 15.5 | 10.7 | 6.7 | 5.2 | 2 | 2 | 1424 | ANGROGNA | 10060 | TO
| Marche | Ascoli_Piceno (AP) | Grottazzolina | 63024 | D | 227 | 1986 | 2 | [12 empty] | 2 | 2 | 1424 | ANGUILLARA SABAZIA | 00061 | RM
| Marche | Ascoli_Piceno (AP) | Lapedona | 63026 | D | 263 | 1889 | 2 | [12 empty] | 2 | 2 | 1424 | ANGUILLARA VENETA | 35022 | PD
| Marche | Ascoli_Piceno (AP) | Magliano di Tenna | 63025 | D | 293 | 1924 | 2 | [12 empty] | 2 | 2 | 1424 | ANITA | 44010 | FE
| Marche | Ascoli_Piceno (AP) | Maltignano | 63040 | D | 307 | 1999 | 2 | [12 empty] | 2 | 2 | 1424 | ANITRELLA | 03030 | FR
| Marche | Ascoli_Piceno (AP) | Massa Fermana | 63020 | D | 340 | 2037 | 2 | [12 empty] | 2 | 2 | 1424 | ANNA | 89063 | RC
| Marche | Ascoli_Piceno (AP) | Massignano | 63010 | D | 254 | 1880 | 2 | [12 empty] | 2 | 2 | 1424 | ANNICCO | 26021 | CR
| Marche | Ascoli_Piceno (AP) | Monsampietro Morico | 63029 | D | 289 | 2064 | 2 | [12 empty] | 2 | 2 | 1424 | ANNIFO | 06030 | PG
| Marche | Ascoli_Piceno (AP) | Monsampolo del Tronto | 63030 | D | 158 | 1514 | 2 | [12 empty] | 2 | 2 | 1424 | ANNONE DI BRIANZA | 23841 | LC
| Marche | Ascoli_Piceno (AP) | Montalto delle Marche | 63034 | E | 513 | 2240 | 2 | [12 empty] | 2 | 2 | 1424 | ANNONE VENETO | 30020 | VE
| Marche | Ascoli_Piceno (AP) | Montappone | 63020 | D | 370 | 2072 | 2 | [12 empty] | 2 | 2 | 1424 | ANOIA | 89020 | RC
| Marche | Ascoli_Piceno (AP) | Monte Giberto | 63020 | D | 322 | 2016 | 2 | [12 empty] | 2 | 2 | 1424 | ANOIA SUPERIORE | 89020 | RC
| Marche | Ascoli_Piceno (AP) | Monte Rinaldo | 63020 | E | 475 | 2207 | 2 | [12 empty] | 2 | 2 | 1424 | ANQUA | 53030 | SI
| Marche | Ascoli_Piceno (AP) | Monte San Pietrangeli | 63010 | D | 241 | 1922 | 2 | [12 empty] | 2 | 2 | 1424 | ANTAGNOD | 11020 | AO
| Marche | Ascoli_Piceno (AP) | Monte Urano | 63015 | D | 247 | 1870 | 2 | [12 empty] | 2 | 2 | 1424 | ANTEGNATE | 24051 | BG
| Marche | Ascoli_Piceno (AP) | Monte Vidon Combatte | 63027 | D | 393 | 2099 | 2 | [12 empty] | 2 | 2 | 1424 | ANTELLA | 50011 | FI
| Marche | Ascoli_Piceno (AP) | Monte Vidon Corrado | 63020 | E | 429 | 2142 | 2 | [12 empty] | 2 | 2 | 1424 | ANTERIVO | 39040 | BZ
| Marche | Ascoli_Piceno (AP) | Montedinove | 63034 | E | 561 | 2296 | 2 | [12 empty] | 2 | 2 | 1424 | ANTERSELVA | 39030 | BZ
| Marche | Ascoli_Piceno (AP) | Montefalcone Appennino | 63028 | E | 757 | 2525 | 2 | [12 empty] | 2 | 2 | 1424 | ANTEY SAINT ANDRE' | 11020 | AO
| Marche | Ascoli_Piceno (AP) | Montefiore dell'Aso | 63010 | E | 412 | 2122 | 2 | [12 empty] | 2 | 2 | 1424 | ANTHOLZ | 39030 | BZ
| Marche | Ascoli_Piceno (AP) | Montefortino | 60011 | E | 612 | 2386 | 2 | [12 empty] | 2 | 2 | 1424 | ANTICOLI CORRADO | 00022 | RM
| Marche | Ascoli_Piceno (AP) | Montegallo | 63040 | E | 870 | 2676 | 2 | [12 empty] | 2 | 2 | 1424 | ANTIGNANO | 57128 | LI
| Marche | Ascoli_Piceno (AP) | Montegiorgio | 63025 | E | 411 | 2120 | 2 | 5.9 | 8.4 | 13.6 | 17.6 | 21.4 | 23.3 | 23.3 | 19.9 | 15.3 | 10.6 | 6.6 | 5.1 | 2 | 2 | 1424 | ANTIGNANO D'ASTI | 14010 | AT
| Marche | Ascoli_Piceno (AP) | Montegranaro | 63014 | D | 279 | 1908 | 2 | 5.8 | 8.4 | 13.7 | 17.6 | 21.5 | 23.4 | 23.4 | 19.9 | 15.4 | 10.6 | 6.5 | 5 | 2 | 2 | 1424 | ANTILLO | 98030 | ME
| Marche | Ascoli_Piceno (AP) | Monteleone di Fermo | 63029 | E | 427 | 2139 | 2 | [12 empty] | 2 | 2 | 1424 | ANTOLE | 32100 | BL
| Marche | Ascoli_Piceno (AP) | Montelparo | 63020 | E | 588 | 2328 | 2 | [12 empty] | 2 | 2 | 1424 | ANTOLIVA | 28900 | VB
| Marche | Ascoli_Piceno (AP) | Montemonaco | 63048 | E | 988 | 2757 | 2 | [12 empty] | 2 | 2 | 1424 | ANTONELLI | 70041 | BA
| Marche | Ascoli_Piceno (AP) | Monteprandone | 63033 | D | 273 | 1951 | 2 | 6 | 8.5 | 13.7 | 17.7 | 21.5 | 23.4 | 23.4 | 20 | 15.4 | 10.8 | 6.7 | 5.2 | 2 | 2 | 1424 | ANTONIMINA | 89040 | RC
| Marche | Ascoli_Piceno (AP) | Monterubbiano | 63026 | E | 463 | 2181 | 2 | [12 empty] | 2 | 2 | 1424 | ANTRODOCO | 02013 | RI
| Marche | Ascoli_Piceno (AP) | Montottone | 63020 | D | 277 | 2050 | 2 | [12 empty] | 2 | 2 | 1424 | ANTRONA SCHIERANCO | 28841 | VB
| Marche | Ascoli_Piceno (AP) | Moresco | 63026 | E | 405 | 2113 | 2 | [12 empty] | 2 | 2 | 1424 | ANTRONAPIANA | 28841 | VB
| Marche | Ascoli_Piceno (AP) | Offida | 63035 | D | 293 | 1981 | 2 | 6 | 8.4 | 13.6 | 17.6 | 21.4 | 23.3 | 23.2 | 19.9 | 15.3 | 10.7 | 6.7 | 5.2 | 2 | 2 | 1424 | ANTROSANO | 67050 | AQ
| Marche | Ascoli_Piceno (AP) | Ortezzano | 63020 | D | 301 | 2016 | 2 | [12 empty] | 2 | 2 | 1424 | ANVERSA DEGLI ABRUZZI | 67030 | AQ
| Marche | Ascoli_Piceno (AP) | Palmiano | 63049 | E | 550 | 2283 | 2 | [12 empty] | 2 | 2 | 1424 | ANZANO | 31012 | TV
| Marche | Ascoli_Piceno (AP) | Pedaso | 63016 | D | 4 | 1645 | 2 | [12 empty] | 2 | 2 | 1424 | ANZANO DEL PARCO | 22040 | CO
| Marche | Ascoli_Piceno (AP) | Petritoli | 63027 | D | 358 | 2058 | 2 | [12 empty] | 2 | 2 | 1424 | ANZANO DI PUGLIA | 71020 | FG
| Marche | Ascoli_Piceno (AP) | Ponzano di Fermo | 63020 | D | 248 | 1872 | 2 | [12 empty] | 2 | 2 | 1424 | ANZI | 85010 | PZ
| Marche | Ascoli_Piceno (AP) | Porto San Giorgio | 63017 | D | 4 | 1644 | 2 | 5.9 | 8.4 | 13.7 | 17.7 | 21.5 | 23.5 | 23.5 | 20 | 15.4 | 10.7 | 6.6 | 5.1 | 2 | 2 | 1424 | ANZIO | 00042 | RM
| Marche | Ascoli_Piceno (AP) | Porto Sant'Elpidio | 63018 | D | 4 | 1644 | 2 | 5.9 | 8.4 | 13.7 | 17.7 | 21.5 | 23.5 | 23.5 | 20 | 15.4 | 10.6 | 6.5 | 5 | 2 | 2 | 1424 | ANZOLA DELL'EMILIA | 40011 | BO
| Marche | Ascoli_Piceno (AP) | Rapagnano | 63025 | D | 316 | 2007 | 2 | [12 empty] | 2 | 2 | 1424 | ANZOLA D'OSSOLA | 28877 | VB
| Marche | Ascoli_Piceno (AP) | Ripatransone | 63038 | E | 494 | 2218 | 2 | [12 empty] | 2 | 2 | 1424 | ANZU' | 32032 | BL
| Marche | Ascoli_Piceno (AP) | Roccafluvione | 63049 | D | 299 | 1989 | 2 | [12 empty] | 2 | 2 | 1424 | AOSTA | 11100 | AO
| Marche | Ascoli_Piceno (AP) | Rotella | 63030 | E | 395 | 2102 | 2 | [12 empty] | 2 | 2 | 1424 | APECCHIO | 61042 | PS
| Marche | Ascoli_Piceno (AP) | San Benedetto del Tronto | 63039 | D | 4 | 1593 | 2 | 6 | 8.5 | 13.7 | 17.8 | 21.5 | 23.5 | 23.4 | 20 | 15.5 | 10.7 | 6.7 | 5.2 | 2 | 2 | 1424 | APICE | 82021 | BN
| Marche | Ascoli_Piceno (AP) | Santa Vittoria in Matenano | 63028 | E | 625 | 2372 | 2 | [12 empty] | 2 | 2 | 1424 | APIRO | 62021 | MC
| Marche | Ascoli_Piceno (AP) | Sant'Elpidio a Mare | 63019 | D | 251 | 1875 | 2 | 5.9 | 8.4 | 13.7 | 17.7 | 21.5 | 23.4 | 23.4 | 20 | 15.4 | 10.6 | 6.5 | 5 | 2 | 2 | 1424 | APOLLOSA | 82030 | BN
| Marche | Ascoli_Piceno (AP) | Servigliano | 63029 | E | 215 | 2123 | 2 | [12 empty] | 2 | 2 | 1424 | APPALTO | 41019 | MO
| Marche | Ascoli_Piceno (AP) | Smerillo | 63020 | E | 806 | 2583 | 2 | [12 empty] | 2 | 2 | 1424 | APPARIZIONE | 16133 | GE
| Marche | Ascoli_Piceno (AP) | Spinetoli | 63036 | D | 177 | 1504 | 2 | [12 empty] | 2 | 2 | 1424 | APPENNINO | 62036 | MC
| Marche | Ascoli_Piceno (AP) | Torre San Patrizio | 63010 | D | 224 | 1988 | 2 | [12 empty] | 2 | 2 | 1424 | APPIANO GENTILE | 22070 | CO
| Marche | Ascoli_Piceno (AP) | Venarotta | 63040 | E | 421 | 2132 | 2 | [12 empty] | 2 | 2 | 1424 | APPIANO STRADA VINO | 39057 | BZ
| Abruzzo | L'Aquila (AQ) | Acciano | 67020 | E | 600 | 2362 | -5 | [12 empty] | 2 | 1 | 1424 | APPIGNANO | 64030 | TE
| Abruzzo | L'Aquila (AQ) | Aielli | 67041 | F | 1021 | 3116 | -5 | [12 empty] | 2 | 1 | 1424 | APPIGNANO DEL TRONTO | 63031 | AP
| Abruzzo | L'Aquila (AQ) | Alfedena | 67030 | E | 914 | 2924 | -5 | [12 empty] | 2 | 1 | 1424 | APPIGNANO DI MACERATA | 62010 | MC
| Abruzzo | L'Aquila (AQ) | Anversa degli Abruzzi | 67030 | E | 560 | 2291 | -5 | [12 empty] | 2 | 1 | 1424 | APRICA | 23031 | SO
| Abruzzo | L'Aquila (AQ) | Ateleta | 67030 | E | 760 | 2649 | -5 | [12 empty] | 2 | 1 | 1424 | APRICALE | 18035 | IM
| Abruzzo | L'Aquila (AQ) | Avezzano | 67051 | E | 695 | 2561 | -5 | 6.4 | 8.8 | 13.6 | 17.3 | 21.3 | 23 | 22.9 | 20 | 15.3 | 11.1 | 7.2 | 5.5 | 2 | 1 | 1424 | APRICENA | 71011 | FG
| Abruzzo | L'Aquila (AQ) | Balsorano | 67052 | D | 340 | 1897 | -5 | [12 empty] | 2 | 1 | 1424 | APRIGLIANO | 87051 | CS
| Abruzzo | L'Aquila (AQ) | Barete | 67010 | E | 800 | 2720 | -5 | [12 empty] | 2 | 1 | 1424 | APRILIA | 04011 | LT
| Abruzzo | L'Aquila (AQ) | Barisciano | 67021 | E | 940 | 2877 | -5 | [12 empty] | 2 | 1 | 1424 | AQUARA | 84020 | SA
| Abruzzo | L'Aquila (AQ) | Barrea | 67030 | F | 1060 | 3186 | -5 | [12 empty] | 2 | 1 | 1424 | AQUILA DI ARROSCIA | 18020 | IM
| Abruzzo | L'Aquila (AQ) | Bisegna | 67050 | F | 1210 | 3454 | -5 | [12 empty] | 2 | 1 | 1424 | AQUILEIA | 33051 | UD
| Abruzzo | L'Aquila (AQ) | Bugnara | 67030 | E | 580 | 2327 | -5 | [12 empty] | 2 | 1 | 1424 | AQUILINIA | 34147 | TS
| Abruzzo | L'Aquila (AQ) | Cagnano Amiterno | 67012 | E | 841 | 2754 | -5 | [12 empty] | 2 | 1 | 1424 | AQUILONIA | 83041 | AV
| Abruzzo | L'Aquila (AQ) | Calascio | 67020 | F | 1210 | 3454 | -5 | [12 empty] | 2 | 1 | 1424 | AQUINO | 03031 | FR
| Abruzzo | L'Aquila (AQ) | Campo di Giove | 67030 | F | 1064 | 3193 | -5 | [12 empty] | 2 | 1 | 1424 | ARABBA | 32020 | BL
| Abruzzo | L'Aquila (AQ) | Campotosto | 67013 | F | 1420 | 3807 | -5 | [12 empty] | 2 | 1 | 1424 | ARABONA | 67039 | AQ
| Abruzzo | L'Aquila (AQ) | Canistro | 67050 | E | 554 | 2280 | -5 | [12 empty] | 2 | 1 | 1424 | ARADEO | 73040 | LE
| Abruzzo | L'Aquila (AQ) | Cansano | 67030 | E | 835 | 2783 | -5 | [12 empty] | 2 | 1 | 1424 | ARADOLO LA BRUNA | 12010 | CN
| Abruzzo | L'Aquila (AQ) | Capestrano | 67022 | E | 465 | 2121 | -5 | [12 empty] | 2 | 1 | 1424 | ARAGNO | 67010 | AQ
| Abruzzo | L'Aquila (AQ) | Capistrello | 67053 | E | 734 | 2774 | -5 | 6.4 | 8.9 | 13.7 | 17.3 | 21.3 | 23.1 | 23 | 20.1 | 15.4 | 11.1 | 7.3 | 5.5 | 2 | 1 | 1424 | ARAGONA | 92021 | AG
| Abruzzo | L'Aquila (AQ) | Capitignano | 67014 | E | 916 | 2928 | -5 | [12 empty] | 2 | 1 | 1424 | ARAMENGO | 14020 | AT
| Abruzzo | L'Aquila (AQ) | Caporciano | 67020 | E | 836 | 2785 | -5 | [12 empty] | 2 | 1 | 1424 | ARANOVA | 00050 | RM
| Abruzzo | L'Aquila (AQ) | Cappadocia | 67060 | F | 1108 | 3272 | -5 | [12 empty] | 2 | 1 | 1424 | ARASI' | 89060 | RC
| Abruzzo | L'Aquila (AQ) | Carapelle Calvisio | 67020 | E | 910 | 2917 | -5 | [12 empty] | 2 | 1 | 1424 | ARBA | 33090 | PN
| Abruzzo | L'Aquila (AQ) | Carsoli | 67061 | E | 616 | 2603 | -5 | 6.5 | 8.9 | 13.8 | 17.3 | 21.3 | 23 | 23.1 | 20.1 | 15.4 | 11.1 | 7.3 | 5.5 | 2 | 1 | 1424 | ARBATAX | 08041 | NU
| Abruzzo | L'Aquila (AQ) | Castel del Monte | 67023 | F | 1346 | 3428 | -5 | [12 empty] | 2 | 1 | 1424 | ARBIZZANO DI VALPOLICELLA | 37020 | VR
| Abruzzo | L'Aquila (AQ) | Castel di Ieri | 67020 | E | 519 | 2217 | -5 | [12 empty] | 2 | 1 | 1424 | ARBOREA | 09092 | OR
| Abruzzo | L'Aquila (AQ) | Castel di Sangro | 67031 | E | 793 | 2676 | -5 | 6.3 | 8.9 | 13.6 | 17.7 | 21.4 | 23.3 | 23 | 20.1 | 15.5 | 11.1 | 7.2 | 5.6 | 2 | 1 | 1424 | ARBORIO | 13031 | VC
| Abruzzo | L'Aquila (AQ) | Castellafiume | 67050 | E | 840 | 2792 | -5 | [12 empty] | 2 | 1 | 1424 | ARBUS | 09031 | CA
| Abruzzo | L'Aquila (AQ) | Castelvecchio Calvisio | 67020 | F | 1045 | 3206 | -5 | [12 empty] | 2 | 1 | 1424 | ARCADE | 31030 | TV
| Abruzzo | L'Aquila (AQ) | Castelvecchio Subequo | 67024 | E | 409 | 2166 | -5 | [12 empty] | 2 | 1 | 1424 | ARCARA | 84013 | SA
| Abruzzo | L'Aquila (AQ) | Celano | 67043 | E | 800 | 2720 | -5 | 6.3 | 8.7 | 13.6 | 17.3 | 21.2 | 23 | 22.9 | 19.9 | 15.3 | 11.1 | 7.1 | 5.5 | 2 | 1 | 1424 | ARCE | 03032 | FR
| Abruzzo | L'Aquila (AQ) | Cerchio | 67044 | E | 834 | 2781 | -5 | [12 empty] | 2 | 1 | 1424 | ARCELLA | 83030 | AV
| Abruzzo | L'Aquila (AQ) | Civita d'Antino | 67050 | E | 904 | 2907 | -5 | [12 empty] | 2 | 1 | 1424 | ARCELLASCO | 22036 | CO
| Abruzzo | L'Aquila (AQ) | Civitella Alfedena | 67030 | F | 1123 | 3299 | -5 | [12 empty] | 2 | 1 | 1424 | ARCENE | 24040 | BG
| Abruzzo | L'Aquila (AQ) | Civitella Roveto | 67054 | E | 528 | 2234 | -5 | [12 empty] | 2 | 1 | 1424 | ARCESAZ | 11022 | AO
| Abruzzo | L'Aquila (AQ) | Cocullo | 67030 | E | 897 | 2894 | -5 | [12 empty] | 2 | 1 | 1424 | ARCETO | 42010 | RE
| Abruzzo | L'Aquila (AQ) | Collarmele | 67040 | E | 835 | 2783 | -5 | [12 empty] | 2 | 1 | 1424 | ARCETRI | 50125 | FI
| Abruzzo | L'Aquila (AQ) | Collelongo | 67050 | E | 915 | 2926 | -5 | [12 empty] | 2 | 1 | 1424 | ARCEVIA | 60011 | AN
| Abruzzo | L'Aquila (AQ) | Collepietro | 67020 | E | 849 | 2808 | -5 | [12 empty] | 2 | 1 | 1424 | ARCHI | 66040 | CH
| Abruzzo | L'Aquila (AQ) | Corfinio | 67030 | D | 346 | 1908 | -5 | [12 empty] | 2 | 1 | 1424 | ARCHI | 89051 | RC
| Abruzzo | L'Aquila (AQ) | Fagnano Alto | 67020 | E | 665 | 2479 | -5 | [12 empty] | 2 | 1 | 1424 | ARCIDOSSO | 58031 | GR
| Abruzzo | L'Aquila (AQ) | Fontecchio | 67020 | E | 668 | 2484 | -5 | [12 empty] | 2 | 1 | 1424 | ARCILLE DI CAMPAGNATICO | 58050 | GR
| Abruzzo | L'Aquila (AQ) | Fossa | 67020 | E | 644 | 2441 | -5 | [12 empty] | 2 | 1 | 1424 | ARCINAZZO ROMANO | 00020 | RM
| Abruzzo | L'Aquila (AQ) | Gagliano Aterno | 67020 | E | 650 | 2202 | -5 | [12 empty] | 2 | 1 | 1424 | ARCISATE | 21051 | VA
| Abruzzo | L'Aquila (AQ) | Gioia dei Marsi | 67055 | E | 725 | 2586 | -5 | [12 empty] | 2 | 1 | 1424 | ARCO | 38062 | TN
| Abruzzo | L'Aquila (AQ) | Goriano Sicoli | 67030 | E | 720 | 2527 | -5 | [12 empty] | 2 | 1 | 1424 | ARCO FELICE | 80078 | NA
| Abruzzo | L'Aquila (AQ) | Introdacqua | 67030 | E | 642 | 2438 | -5 | [12 empty] | 2 | 1 | 1424 | ARCOLA | 19021 | SP
| Abruzzo | L'Aquila (AQ) | L'Aquila | 67100 | E | 714 | 2514 | -5 | 6.2 | 8.6 | 13.6 | 17.3 | 21.2 | 23 | 22.9 | 19.9 | 15.2 | 11 | 7 | 5.4 | 2 | 1 | 1424 | ARCOLE | 37040 | VR
| Abruzzo | L'Aquila (AQ) | Lecce nei Marsi | 67050 | E | 740 | 2613 | -5 | [12 empty] | 2 | 1 | 1424 | ARCONATE | 20020 | MI
| Abruzzo | L'Aquila (AQ) | Luco dei Marsi | 67056 | E | 680 | 2619 | -5 | [12 empty] | 2 | 1 | 1424 | ARCORE | 20043 | MI
| Abruzzo | L'Aquila (AQ) | Lucoli | 67045 | E | 956 | 3000 | -5 | [12 empty] | 2 | 1 | 1424 | ARCUGNANO | 36057 | VI
| Abruzzo | L'Aquila (AQ) | Magliano de' Marsi | 67062 | E | 728 | 2620 | -5 | [12 empty] | 2 | 1 | 1424 | ARDALI | 08040 | NU
| Abruzzo | L'Aquila (AQ) | Massa d'Albe | 67050 | E | 865 | 2837 | -5 | [12 empty] | 2 | 1 | 1424 | ARDARA | 07010 | SS
| Abruzzo | L'Aquila (AQ) | Molina Aterno | 67020 | E | 482 | 2205 | -5 | [12 empty] | 2 | 1 | 1424 | ARDAULI | 09081 | OR
| Abruzzo | L'Aquila (AQ) | Montereale | 67015 | E | 945 | 2980 | -5 | [12 empty] | 2 | 1 | 1424 | ARDEA | 00040 | RM
| Abruzzo | L'Aquila (AQ) | Morino | 67050 | D | 443 | 2081 | -5 | [12 empty] | 2 | 1 | 1424 | ARDENNO | 23011 | SO
| Abruzzo | L'Aquila (AQ) | Navelli | 67020 | E | 760 | 2649 | -5 | [12 empty] | 2 | 1 | 1424 | ARDENZA | 57128 | LI
| Abruzzo | L'Aquila (AQ) | Ocre | 67040 | E | 850 | 2810 | -5 | [12 empty] | 2 | 1 | 1424 | ARDESIO | 24020 | BG
| Abruzzo | L'Aquila (AQ) | Ofena | 67025 | E | 531 | 2239 | -5 | [12 empty] | 2 | 1 | 1424 | ARDORE | 89031 | RC
| Abruzzo | L'Aquila (AQ) | Opi | 67030 | F | 1250 | 3526 | -5 | [12 empty] | 2 | 1 | 1424 | AREMOGNA | 67030 | AQ
| Abruzzo | L'Aquila (AQ) | Oricola | 67063 | E | 810 | 2738 | -5 | [12 empty] | 2 | 1 | 1424 | ARENA | 89832 | VV
| Abruzzo | L'Aquila (AQ) | Ortona dei Marsi | 67050 | F | 1003 | 3084 | -5 | [12 empty] | 2 | 1 | 1424 | ARENA METATO | 56010 | PI
| Abruzzo | L'Aquila (AQ) | Ortucchio | 67050 | E | 680 | 2534 | -5 | [12 empty] | 2 | 1 | 1424 | ARENA PO | 27040 | PV
| Abruzzo | L'Aquila (AQ) | Ovindoli | 67046 | F | 1375 | 3756 | -5 | [12 empty] | 2 | 1 | 1424 | ARENABIANCA | 84030 | SA
| Abruzzo | L'Aquila (AQ) | Pacentro | 67030 | E | 690 | 2524 | -5 | [12 empty] | 2 | 1 | 1424 | ARENZANO | 16011 | GE
| Abruzzo | L'Aquila (AQ) | Pereto | 67064 | E | 800 | 2768 | -5 | [12 empty] | 2 | 1 | 1424 | ARESE | 20020 | MI
| Abruzzo | L'Aquila (AQ) | Pescasseroli | 67032 | F | 1167 | 3531 | -5 | [12 empty] | 2 | 1 | 1424 | AREZZO | 52100 | AR
| Abruzzo | L'Aquila (AQ) | Pescina | 67057 | E | 735 | 2604 | -5 | [12 empty] | 2 | 1 | 1424 | ARGEGNO | 22010 | CO
| Abruzzo | L'Aquila (AQ) | Pescocostanzo | 67033 | F | 1395 | 3503 | -5 | [12 empty] | 2 | 1 | 1424 | ARGELATO | 40050 | BO
| Abruzzo | L'Aquila (AQ) | Pettorano sul Gizio | 67034 | E | 625 | 2407 | -5 | [12 empty] | 2 | 1 | 1424 | ARGENTA | 44011 | FE
| Abruzzo | L'Aquila (AQ) | Pizzoli | 67017 | E | 740 | 2613 | -5 | [12 empty] | 2 | 1 | 1424 | ARGENTERA | 12010 | CN
| Abruzzo | L'Aquila (AQ) | Poggio Picenze | 67026 | E | 756 | 2642 | -5 | [12 empty] | 2 | 1 | 1424 | ARGENTERA | 10080 | TO
| Abruzzo | L'Aquila (AQ) | Prata d'Ansidonia | 67020 | E | 846 | 2708 | -5 | [12 empty] | 2 | 1 | 1424 | ARGENTIERA NURRA | 07040 | SS
| Abruzzo | L'Aquila (AQ) | Pratola Peligna | 67035 | D | 342 | 1901 | -5 | 6.2 | 8.7 | 13.6 | 17.6 | 21.3 | 23.2 | 22.9 | 20 | 15.4 | 11 | 7.1 | 5.5 | 2 | 1 | 1424 | ARGIGNANO | 60040 | AN
| Abruzzo | L'Aquila (AQ) | Prezza | 67030 | E | 480 | 2148 | -5 | [12 empty] | 2 | 1 | 1424 | ARGUELLO | 12050 | CN
| Abruzzo | L'Aquila (AQ) | Raiano | 67027 | D | 390 | 1987 | -5 | [12 empty] | 2 | 1 | 1424 | ARGUSTO | 88060 | CZ
| Abruzzo | L'Aquila (AQ) | Rivisondoli | 67036 | F | 1320 | 3651 | -5 | [12 empty] | 2 | 1 | 1424 | ARI | 66010 | CH
| Abruzzo | L'Aquila (AQ) | Rocca di Botte | 67066 | E | 750 | 2631 | -5 | [12 empty] | 2 | 1 | 1424 | ARIA DI LUPI | 87035 | CS
| Abruzzo | L'Aquila (AQ) | Rocca di Cambio | 67047 | F | 1433 | 3853 | -5 | [12 empty] | 2 | 1 | 1424 | ARIANO | 44020 | FE
| Abruzzo | L'Aquila (AQ) | Rocca di Mezzo | 67048 | F | 1322 | 3886 | -5 | [12 empty] | 2 | 1 | 1424 | ARIANO IRPINO | 83031 | AV
| Abruzzo | L'Aquila (AQ) | Rocca Pia | 67030 | F | 1181 | 3402 | -5 | [12 empty] | 2 | 1 | 1424 | ARIANO IRPINO STAZIONE | 83030 | AV
| Abruzzo | L'Aquila (AQ) | Roccacasale | 67030 | E | 450 | 2119 | -5 | [12 empty] | 2 | 1 | 1424 | ARIANO NEL POLESINE | 45012 | RO
| Abruzzo | L'Aquila (AQ) | Roccaraso | 67037 | F | 1236 | 3218 | -5 | [12 empty] | 2 | 1 | 1424 | ARICCIA | 00040 | RM
| Abruzzo | L'Aquila (AQ) | San Benedetto dei Marsi | 67058 | E | 678 | 2502 | -5 | [12 empty] | 2 | 1 | 1424 | ARIELLI | 66030 | CH
| Abruzzo | L'Aquila (AQ) | San Benedetto in Perillis | 67020 | E | 878 | 2860 | -5 | [12 empty] | 2 | 1 | 1424 | ARIENZO | 81021 | CE
| Abruzzo | L'Aquila (AQ) | San Demetrio ne' Vestini | 67028 | E | 662 | 2473 | -5 | [12 empty] | 2 | 1 | 1424 | ARIGLIANO | 73034 | LE
| Abruzzo | L'Aquila (AQ) | San Pio delle Camere | 67020 | E | 830 | 2680 | -5 | [12 empty] | 2 | 1 | 1424 | ARIGNA | 23030 | SO
| Abruzzo | L'Aquila (AQ) | San Vincenzo Valle Roveto | 67050 | D | 388 | 1983 | -5 | [12 empty] | 2 | 1 | 1424 | ARIGNANO | 10020 | TO
| Abruzzo | L'Aquila (AQ) | Sante Marie | 67067 | E | 850 | 2852 | -5 | [12 empty] | 2 | 1 | 1424 | ARINA | 32030 | BL
| Abruzzo | L'Aquila (AQ) | Sant'Eusanio Forconese | 67020 | E | 591 | 2346 | -5 | [12 empty] | 2 | 1 | 1424 | ARINGO | 67010 | AQ
| Abruzzo | L'Aquila (AQ) | Santo Stefano di Sessanio | 67020 | F | 1251 | 3433 | -5 | [12 empty] | 2 | 1 | 1424 | ARISCHIA | 67011 | AQ
| Abruzzo | L'Aquila (AQ) | Scanno | 67038 | F | 1050 | 3160 | -5 | [12 empty] | 2 | 1 | 1424 | ARITZO | 08031 | NU
| Abruzzo | L'Aquila (AQ) | Scontrone | 67030 | F | 1038 | 3146 | -5 | [12 empty] | 2 | 1 | 1424 | ARIZZANO | 28811 | VB
| Abruzzo | L'Aquila (AQ) | Scoppito | 67019 | E | 820 | 2756 | -5 | [12 empty] | 2 | 1 | 1424 | ARLENA DI CASTRO | 01010 | VT
| Abruzzo | L'Aquila (AQ) | Scurcola Marsicana | 67068 | E | 700 | 2570 | -5 | [12 empty] | 2 | 1 | 1424 | ARLESEGA | 35035 | PD
| Abruzzo | L'Aquila (AQ) | Secinaro | 67029 | E | 859 | 2826 | -5 | [12 empty] | 2 | 1 | 1424 | ARLUNO | 20010 | MI
| Abruzzo | L'Aquila (AQ) | Sulmona | 67039 | D | 405 | 2038 | -5 | 6.2 | 8.7 | 13.6 | 17.6 | 21.3 | 23.2 | 22.9 | 20 | 15.4 | 11 | 7.1 | 5.5 | 2 | 1 | 1424 | ARMA DI TAGGIA | 18011 | IM
| Abruzzo | L'Aquila (AQ) | Tagliacozzo | 67069 | E | 740 | 2613 | -5 | 6.4 | 8.9 | 13.7 | 17.3 | 21.3 | 23 | 23 | 20 | 15.3 | 11.1 | 7.3 | 5.5 | 2 | 1 | 1424 | ARMENO | 28011 | NO
| Abruzzo | L'Aquila (AQ) | Tione degli Abruzzi | 67020 | E | 581 | 2328 | -5 | [12 empty] | 2 | 1 | 1424 | ARMENTO | 85010 | PZ
| Abruzzo | L'Aquila (AQ) | Tornimparte | 67049 | E | 830 | 2774 | -5 | [12 empty] | 2 | 1 | 1424 | ARMO | 18026 | IM
| Abruzzo | L'Aquila (AQ) | Trasacco | 67059 | E | 685 | 2576 | -5 | 6.4 | 8.8 | 13.6 | 17.3 | 21.3 | 23 | 22.9 | 20 | 15.4 | 11.1 | 7.2 | 5.5 | 2 | 1 | 1424 | ARMO | 89061 | RC
| Abruzzo | L'Aquila (AQ) | Villa Santa Lucia degli Abruzzi | 67020 | E | 850 | 2810 | -5 | [12 empty] | 2 | 1 | 1424 | ARMUNGIA | 09040 | CA
| Abruzzo | L'Aquila (AQ) | Villa Sant'Angelo | 67020 | E | 570 | 2309 | -5 | [12 empty] | 2 | 1 | 1424 | ARNAD | 11020 | AO
| Abruzzo | L'Aquila (AQ) | Villalago | 67030 | E | 930 | 2953 | -5 | [12 empty] | 2 | 1 | 1424 | ARNARA | 03020 | FR
| Abruzzo | L'Aquila (AQ) | Villavallelonga | 67050 | F | 1005 | 3087 | -5 | [12 empty] | 2 | 1 | 1424 | ARNASCO | 17032 | SV
| Abruzzo | L'Aquila (AQ) | Villetta Barrea | 67030 | F | 990 | 3061 | -5 | [12 empty] | 2 | 1 | 1424 | ARNESANO | 73010 | LE
| Abruzzo | L'Aquila (AQ) | Vittorito | 67030 | D | 377 | 1963 | -5 | [12 empty] | 2 | 1 | 1424 | AROLA | 28891 | VB
| Toscana | Arezzo (AR) | Anghiari | 52031 | E | 429 | 2384 | 0 | 5.7 | 8.3 | 13.5 | 17 | 21.2 | 23 | 23.2 | 19.8 | 15.1 | 10.4 | 6.6 | 4.9 | 1 | 1 | 1282 | ARONA | 28041 | NO
| Toscana | Arezzo (AR) | Arezzo | 52100 | E | 296 | 2104 | 0 | 5.8 | 8.4 | 13.5 | 17 | 21.3 | 23 | 23.2 | 19.8 | 15.1 | 10.4 | 6.8 | 5.1 | 1 | 1 | 1282 | AROSIO | 22060 | CO
| Toscana | Arezzo (AR) | Badia Tedalda | 52032 | E | 700 | 2713 | 0 | [12 empty] | 1 | 1 | 1282 | ARPAIA | 82011 | BN
| Toscana | Arezzo (AR) | Bibbiena | 52011 | E | 425 | 2287 | 0 | 5.6 | 8.3 | 13.5 | 17 | 21.2 | 23 | 23.2 | 19.7 | 15 | 10.3 | 6.6 | 4.9 | 1 | 1 | 1282 | ARPAISE | 82010 | BN
| Toscana | Arezzo (AR) | Bucine | 52021 | D | 249 | 2050 | 0 | [12 empty] | 1 | 1 | 1282 | ARPINO | 03033 | FR
| Toscana | Arezzo (AR) | Capolona | 52010 | D | 263 | 2026 | 0 | [12 empty] | 1 | 1 | 1282 | ARPINO | 80026 | NA
| Toscana | Arezzo (AR) | Caprese Michelangelo | 52033 | E | 653 | 2641 | 0 | [12 empty] | 1 | 1 | 1282 | ARPINOVA | 71010 | FG
| Toscana | Arezzo (AR) | Castel Focognano | 52016 | E | 310 | 2109 | 0 | [12 empty] | 1 | 1 | 1282 | ARPUILLES | 11100 | AO
| Toscana | Arezzo (AR) | Castel San Niccolò | 52018 | E | 380 | 2170 | 0 | [12 empty] | 1 | 1 | 1282 | ARQUA' PETRARCA | 35032 | PD
| Toscana | Arezzo (AR) | Castelfranco di Sopra | 52020 | D | 281 | 2064 | 0 | [12 empty] | 1 | 1 | 1282 | ARQUA' POLESINE | 45031 | RO
| Toscana | Arezzo (AR) | Castiglion Fibocchi | 52029 | D | 300 | 2093 | 0 | [12 empty] | 1 | 1 | 1282 | ARQUATA DEL TRONTO | 63043 | AP
| Toscana | Arezzo (AR) | Castiglion Fiorentino | 52043 | E | 345 | 2159 | 0 | 5.9 | 8.5 | 13.6 | 17.1 | 21.3 | 23.1 | 23.2 | 19.8 | 15.2 | 10.5 | 6.9 | 5.2 | 1 | 1 | 1282 | ARQUATA SCRIVIA | 15061 | AL
| Toscana | Arezzo (AR) | Cavriglia | 52022 | E | 281 | 2106 | 0 | 5.9 | 8.5 | 13.5 | 17 | 21.2 | 23.1 | 23.2 | 19.8 | 15.1 | 10.4 | 6.8 | 5.1 | 1 | 1 | 1282 | ARRE DI PADOVA | 35020 | PD
| Toscana | Arezzo (AR) | Chitignano | 52010 | E | 582 | 2531 | 0 | [12 empty] | 1 | 1 | 1282 | ARRONE | 05031 | TR
| Toscana | Arezzo (AR) | Chiusi della Verna | 52010 | F | 954 | 3280 | 0 | [12 empty] | 1 | 1 | 1282 | ARSAGO SEPRIO | 21010 | VA
| Toscana | Arezzo (AR) | Civitella in Val di Chiana | 52040 | E | 280 | 2269 | 0 | 5.9 | 8.5 | 13.6 | 17.1 | 21.3 | 23.1 | 23.2 | 19.8 | 15.1 | 10.5 | 6.8 | 5.1 | 1 | 1 | 1282 | ARSEGO | 35010 | PD
| Toscana | Arezzo (AR) | Cortona | 52044 | E | 494 | 2282 | 0 | 6 | 8.6 | 13.6 | 17.1 | 21.4 | 23.1 | 23.2 | 19.9 | 15.2 | 10.5 | 6.9 | 5.2 | 1 | 1 | 1282 | ARSIE' | 32030 | BL
| Toscana | Arezzo (AR) | Foiano della Chiana | 52045 | E | 318 | 2121 | 0 | 6 | 8.6 | 13.6 | 17.1 | 21.4 | 23.1 | 23.3 | 19.9 | 15.2 | 10.6 | 7 | 5.3 | 1 | 1 | 1282 | ARSIERO | 36011 | VI
| Toscana | Arezzo (AR) | Laterina | 52020 | D | 240 | 2000 | 0 | [12 empty] | 1 | 1 | 1282 | ARSITA | 64031 | TE
| Toscana | Arezzo (AR) | Loro Ciuffenna | 52024 | E | 330 | 2140 | 0 | [12 empty] | 1 | 1 | 1282 | ARSOLI | 00023 | RM
| Toscana | Arezzo (AR) | Lucignano | 52046 | E | 400 | 2248 | 0 | [12 empty] | 1 | 1 | 1282 | ARTA TERME | 33022 | UD
| Toscana | Arezzo (AR) | Marciano della Chiana | 52047 | E | 320 | 2124 | 0 | [12 empty] | 1 | 1 | 1282 | ARTEGNA | 33011 | UD
| Toscana | Arezzo (AR) | Monte San Savino | 52048 | E | 330 | 2140 | 0 | 6 | 8.6 | 13.6 | 17.1 | 21.3 | 23.1 | 23.2 | 19.9 | 15.2 | 10.5 | 6.9 | 5.2 | 1 | 1 | 1282 | ARTEN | 32030 | BL
| Toscana | Arezzo (AR) | Montemignaio | 52010 | E | 739 | 2949 | 0 | [12 empty] | 1 | 1 | 1282 | ARTENA | 00031 | RM
| Toscana | Arezzo (AR) | Monterchi | 52035 | E | 356 | 2271 | 0 | [12 empty] | 1 | 1 | 1282 | ARTIMINO | 59015 | PO
| Toscana | Arezzo (AR) | Montevarchi | 52025 | D | 144 | 1953 | 0 | 5.8 | 8.5 | 13.5 | 17 | 21.2 | 23.1 | 23.2 | 19.8 | 15.1 | 10.4 | 6.8 | 5.1 | 1 | 1 | 1282 | ARTOGNE | 25040 | BS
| Toscana | Arezzo (AR) | Ortignano-Raggiolo | 52010 | E | 483 | 2377 | 0 | [12 empty] | 1 | 1 | 1282 | ARVIER | 11011 | AO
| Toscana | Arezzo (AR) | Pergine Valdarno | 52020 | E | 361 | 2188 | 0 | [12 empty] | 1 | 1 | 1282 | ARZACHENA | 07021 | SS
| Toscana | Arezzo (AR) | Pian di Sco | 52026 | E | 349 | 2169 | 0 | [12 empty] | 1 | 1 | 1282 | ARZAGO D'ADDA | 24040 | BG
| Toscana | Arezzo (AR) | Pieve Santo Stefano | 52036 | E | 433 | 2297 | 0 | [12 empty] | 1 | 1 | 1282 | ARZANA | 08040 | NU
| Toscana | Arezzo (AR) | Poppi | 52014 | E | 437 | 2306 | 0 | 5.6 | 8.3 | 13.4 | 17 | 21.2 | 23 | 23.2 | 19.7 | 15 | 10.3 | 6.6 | 4.9 | 1 | 1 | 1282 | ARZANO | 80022 | NA
| Toscana | Arezzo (AR) | Pratovecchio | 52015 | E | 420 | 2234 | 0 | [12 empty] | 1 | 1 | 1282 | ARZENE | 33098 | PN
| Toscana | Arezzo (AR) | San Giovanni Valdarno | 52027 | D | 134 | 1937 | 0 | 5.8 | 8.5 | 13.5 | 17 | 21.2 | 23 | 23.2 | 19.8 | 15.1 | 10.4 | 6.7 | 5.1 | 1 | 1 | 1282 | ARZENO D'ONEGLIA | 18022 | IM
| Toscana | Arezzo (AR) | Sansepolcro | 52037 | E | 330 | 2231 | 0 | 5.7 | 8.3 | 13.5 | 17 | 21.2 | 23 | 23.2 | 19.8 | 15.1 | 10.3 | 6.6 | 4.9 | 1 | 1 | 1282 | ARZERGRANDE | 35020 | PD
| Toscana | Arezzo (AR) | Sestino | 52038 | E | 493 | 2533 | 0 | [12 empty] | 1 | 1 | 1282 | ARZIGNANO | 36071 | VI
| Toscana | Arezzo (AR) | Stia | 52017 | E | 441 | 2264 | 0 | [12 empty] | 1 | 1 | 1282 | ARZONA | 89841 | VV
| Toscana | Arezzo (AR) | Subbiano | 52010 | D | 266 | 2041 | 0 | [12 empty] | 1 | 1 | 1282 | ASCEA | 84046 | SA
| Toscana | Arezzo (AR) | Talla | 52010 | E | 348 | 2168 | 0 | [12 empty] | 1 | 1 | 1282 | ASCENSIONE | 48022 | RA
| Toscana | Arezzo (AR) | Terranuova Bracciolini | 52028 | D | 156 | 1971 | 0 | 5.8 | 8.5 | 13.5 | 17 | 21.2 | 23 | 23.2 | 19.8 | 15.1 | 10.4 | 6.7 | 5.1 | 1 | 1 | 1282 | ASCIANO | 56017 | PI
| Piemonte | Asti (AT) | Agliano | 14041 | E | 263 | 2703 | -8 | [12 empty] | 1 | 1 | 1282 | ASCIANO | 53041 | SI
| Piemonte | Asti (AT) | Albugnano | 14022 | E | 549 | 2943 | -8 | [12 empty] | 1 | 1 | 1282 | ASCOLI PICENO | 63100 | AP
| Piemonte | Asti (AT) | Antignano | 57128 | E | 260 | 2622 | -8 | [12 empty] | 1 | 1 | 1282 | ASCOLI SATRIANO | 71022 | FG
| Piemonte | Asti (AT) | Aramengo | 14020 | E | 357 | 2782 | -8 | [12 empty] | 1 | 1 | 1282 | ASCREA | 02020 | RI
| Piemonte | Asti (AT) | Asti | 14100 | E | 123 | 2617 | -8 | 5.4 | 8.5 | 13.8 | 17.5 | 20.6 | 23 | 22.9 | 19.3 | 14.4 | 9.7 | 6.2 | 4.6 | 1 | 1 | 1282 | ASIAGO | 36012 | VI
| Piemonte | Asti (AT) | Azzano d'Asti | 14030 | E | 216 | 2695 | -8 | [12 empty] | 1 | 1 | 1282 | ASIGLIANO VENETO | 36020 | VI
| Piemonte | Asti (AT) | Baldichieri d'Asti | 14011 | E | 173 | 2659 | -8 | [12 empty] | 1 | 1 | 1282 | ASIGLIANO VERCELLESE | 13032 | VC
| Piemonte | Asti (AT) | Belveglio | 14047 | E | 141 | 2527 | -8 | [12 empty] | 1 | 1 | 1282 | ASINARA CALA D'OLIVA | 07042 | SS
| Piemonte | Asti (AT) | Berzano di San Pietro | 14020 | E | 424 | 2838 | -8 | [12 empty] | 1 | 1 | 1282 | ASNAGO DI CANTU' | 22063 | CO
| Piemonte | Asti (AT) | Bruno | 14046 | E | 198 | 2575 | -8 | [12 empty] | 1 | 1 | 1282 | ASOLA | 46041 | MN
| Piemonte | Asti (AT) | Bubbio | 14051 | E | 224 | 2670 | -8 | [12 empty] | 1 | 1 | 1282 | ASOLO | 31011 | TV
| Piemonte | Asti (AT) | Buttigliera d'Asti | 14021 | E | 299 | 2733 | -8 | [12 empty] | 1 | 1 | 1282 | ASPARETTO | 37050 | VR
| Piemonte | Asti (AT) | Calamandrana | 14042 | E | 151 | 2535 | -8 | [12 empty] | 1 | 1 | 1282 | ASPIO TERME | 60021 | AN
| Piemonte | Asti (AT) | Calliano | 14031 | E | 258 | 2699 | -8 | [12 empty] | 1 | 1 | 1282 | ASPRA | 90010 | PA
| Piemonte | Asti (AT) | Calosso | 14052 | E | 399 | 2817 | -8 | [12 empty] | 1 | 1 | 1282 | ASSAGO | 20090 | MI
| Piemonte | Asti (AT) | Camerano Casasco | 14020 | E | 300 | 2734 | -8 | [12 empty] | 1 | 1 | 1282 | ASSEMINI | 09032 | CA
| Piemonte | Asti (AT) | Canelli | 14053 | E | 157 | 2540 | -8 | 5.5 | 8.6 | 13.8 | 17.5 | 20.7 | 23 | 22.9 | 19.4 | 14.4 | 9.7 | 6.2 | 4.6 | 1 | 1 | 1282 | ASSERGI | 67010 | AQ
| Piemonte | Asti (AT) | Cantarana | 14010 | E | 176 | 2661 | -8 | [12 empty] | 1 | 1 | 1282 | ASSISI | 06081 | PG
| Piemonte | Asti (AT) | Capriglio | 14022 | E | 231 | 2676 | -8 | [12 empty] | 1 | 1 | 1282 | ASSISI SANTUARIO | 06082 | PG
| Piemonte | Asti (AT) | Casorzo | 14032 | E | 275 | 2713 | -8 | [12 empty] | 1 | 1 | 1282 | ASSO | 22033 | CO
| Piemonte | Asti (AT) | Cassinasco | 14050 | E | 447 | 2858 | -8 | [12 empty] | 1 | 1 | 1282 | ASSOLO | 09080 | OR
| Piemonte | Asti (AT) | Castagnole delle Lanze | 14054 | E | 271 | 2522 | -8 | [12 empty] | 1 | 1 | 1282 | ASSORO | 94010 | EN
| Piemonte | Asti (AT) | Castagnole Monferrato | 14030 | E | 232 | 2677 | -8 | [12 empty] | 1 | 1 | 1282 | ASTA NELL'EMILIA | 42030 | RE
| Piemonte | Asti (AT) | Castel Boglione | 14040 | E | 260 | 2701 | -8 | [12 empty] | 1 | 1 | 1282 | ASTI | 14100 | AT
| Piemonte | Asti (AT) | Castel Rocchero | 14044 | E | 414 | 2830 | -8 | [12 empty] | 1 | 1 | 1282 | ASUNI | 09080 | OR
| Piemonte | Asti (AT) | Castell'Alfero | 14033 | E | 235 | 2680 | -8 | [12 empty] | 1 | 1 | 1282 | ATELETA | 67030 | AQ
| Piemonte | Asti (AT) | Castellero | 14013 | E | 247 | 2690 | -8 | [12 empty] | 1 | 1 | 1282 | ATELLA | 85020 | PZ
| Piemonte | Asti (AT) | Castelletto Molina | 14040 | E | 227 | 2673 | -8 | [12 empty] | 1 | 1 | 1282 | ATENA LUCANA | 84030 | SA
| Piemonte | Asti (AT) | Castello di Annone | 14034 | E | 109 | 2552 | -8 | [12 empty] | 1 | 1 | 1282 | ATENA LUCANA SCALO | 84030 | SA
| Piemonte | Asti (AT) | Castelnuovo Belbo | 14043 | E | 122 | 2511 | -8 | [12 empty] | 1 | 1 | 1282 | ATERRANA | 83026 | AV
| Piemonte | Asti (AT) | Castelnuovo Calcea | 14040 | E | 246 | 2689 | -8 | [12 empty] | 1 | 1 | 1282 | ATESSA | 66041 | CH
| Piemonte | Asti (AT) | Castelnuovo Don Bosco | 14022 | E | 245 | 2688 | -8 | [12 empty] | 1 | 1 | 1282 | ATINA | 03042 | FR
| Piemonte | Asti (AT) | Cellarengo | 14010 | E | 321 | 2752 | -8 | [12 empty] | 1 | 1 | 1282 | ATINA INFERIORE | 03042 | FR
| Piemonte | Asti (AT) | Celle Enomondo | 14010 | E | 234 | 2600 | -8 | [12 empty] | 1 | 1 | 1282 | ATRANI | 84010 | SA
| Piemonte | Asti (AT) | Cerreto d'Asti | 14020 | E | 280 | 2717 | -8 | [12 empty] | 1 | 1 | 1282 | ATRI | 64032 | TE
| Piemonte | Asti (AT) | Cerro Tanaro | 14030 | E | 109 | 2574 | -8 | [12 empty] | 1 | 1 | 1282 | ATRIPALDA | 83042 | AV
| Piemonte | Asti (AT) | Cessole | 14050 | E | 280 | 2717 | -8 | [12 empty] | 1 | 1 | 1282 | ATTIGGIO | 60040 | AN
| Piemonte | Asti (AT) | Chiusano d'Asti | 14025 | E | 261 | 2701 | -8 | [12 empty] | 1 | 1 | 1282 | ATTIGLIANO | 05012 | TR
| Piemonte | Asti (AT) | Cinaglio | 14020 | E | 245 | 2688 | -8 | [12 empty] | 1 | 1 | 1282 | ATTIMIS | 33040 | UD
| Piemonte | Asti (AT) | Cisterna d'Asti | 14010 | E | 350 | 2588 | -8 | [12 empty] | 1 | 1 | 1282 | ATZARA | 08030 | NU
| Piemonte | Asti (AT) | Coazzolo | 14054 | E | 291 | 2539 | -8 | [12 empty] | 1 | 1 | 1282 | ATZWANG | 39040 | BZ
| Piemonte | Asti (AT) | Cocconato | 14023 | E | 491 | 2895 | -8 | [12 empty] | 1 | 1 | 1282 | AUDITORE | 61020 | PS
| Piemonte | Asti (AT) | Colcavagno | 14026 | E | 225 | 2671 | -8 | [12 empty] | 1 | 1 | 1282 | AUER | 39040 | BZ
| Piemonte | Asti (AT) | Corsione | 14020 | E | 287 | 2723 | -8 | [12 empty] | 1 | 1 | 1282 | AUGUSTA | 96011 | SR
| Piemonte | Asti (AT) | Cortandone | 14013 | E | 219 | 2697 | -8 | [12 empty] | 1 | 1 | 1282 | AULETTA | 84031 | SA
| Piemonte | Asti (AT) | Cortanze | 14020 | E | 299 | 2733 | -8 | [12 empty] | 1 | 1 | 1282 | AULLA | 54011 | MS
| Piemonte | Asti (AT) | Cortazzone | 14010 | E | 225 | 2671 | -8 | [12 empty] | 1 | 1 | 1282 | AUNA DI SOPRA | 39050 | BZ
| Piemonte | Asti (AT) | Cortiglione | 14045 | E | 211 | 2659 | -8 | [12 empty] | 1 | 1 | 1282 | AUNA INFERIORE | 39050 | BZ
| Piemonte | Asti (AT) | Cossombrato | 14020 | E | 275 | 2713 | -8 | [12 empty] | 1 | 1 | 1282 | AURANO | 28812 | VB
| Piemonte | Asti (AT) | Costigliole d'Asti | 14055 | E | 242 | 2498 | -8 | 5.5 | 8.6 | 13.8 | 17.6 | 20.6 | 23 | 22.8 | 19.3 | 14.4 | 9.8 | 6.2 | 4.6 | 1 | 1 | 1282 | AURELIA DI CIVITAVECCHIA | 00050 | RM
| Piemonte | Asti (AT) | Cunico | 14026 | E | 257 | 2698 | -8 | [12 empty] | 1 | 1 | 1282 | AURIGO | 18021 | IM
| Piemonte | Asti (AT) | Dusino San Michele | 14010 | E | 264 | 2704 | -8 | [12 empty] | 1 | 1 | 1282 | AURISINA | 34011 | TS
| Piemonte | Asti (AT) | Ferrere | 14012 | E | 268 | 2707 | -8 | [12 empty] | 1 | 1 | 1282 | AURONZO DI CADORE | 32041 | BL
| Piemonte | Asti (AT) | Fontanile | 14044 | E | 276 | 2714 | -8 | [12 empty] | 1 | 1 | 1282 | AUSONIA | 03040 | FR
| Piemonte | Asti (AT) | Frinco | 14030 | E | 217 | 2664 | -8 | [12 empty] | 1 | 1 | 1282 | AUSTIS | 08030 | NU
| Piemonte | Asti (AT) | Grana | 14031 | E | 289 | 2725 | -8 | [12 empty] | 1 | 1 | 1282 | AUTOSTRADA A1 AREA DI SERVIZIO"FERONIA" | 00065 | RM
| Piemonte | Asti (AT) | Grazzano Badoglio | 14035 | E | 299 | 2733 | -8 | [12 empty] | 1 | 1 | 1282 | AVACELLI | 60040 | AN
| Piemonte | Asti (AT) | Incisa Scapaccino | 14045 | E | 131 | 2518 | -8 | [12 empty] | 1 | 1 | 1282 | AVAGLIO | 51010 | PT
| Piemonte | Asti (AT) | Isola d'Asti | 14057 | E | 136 | 2628 | -8 | [12 empty] | 1 | 1 | 1282 | AVANE | 56019 | PI
| Piemonte | Asti (AT) | Loazzolo | 14051 | E | 430 | 2843 | -8 | [12 empty] | 1 | 1 | 1282 | AVE GRATIA PLENA | 82030 | BN
| Piemonte | Asti (AT) | Maranzana | 14040 | E | 272 | 2711 | -8 | [12 empty] | 1 | 1 | 1282 | AVEGNO | 16030 | GE
| Piemonte | Asti (AT) | Maretto | 14018 | E | 240 | 2684 | -8 | [12 empty] | 1 | 1 | 1282 | AVELENGO | 39010 | BZ
| Piemonte | Asti (AT) | Moasca | 14050 | E | 260 | 2627 | -8 | [12 empty] | 1 | 1 | 1282 | AVELLA | 83021 | AV
| Piemonte | Asti (AT) | Mombaldone | 14050 | E | 219 | 2495 | -8 | [12 empty] | 1 | 1 | 1282 | AVELLINO | 83100 | AV
| Piemonte | Asti (AT) | Mombaruzzo | 14046 | E | 275 | 2713 | -8 | [12 empty] | 1 | 1 | 1282 | AVENA | 52014 | AR
| Piemonte | Asti (AT) | Mombercelli | 14047 | E | 233 | 2604 | -8 | [12 empty] | 1 | 1 | 1282 | AVENALE | 62011 | MC
| Piemonte | Asti (AT) | Monale | 14013 | E | 200 | 2681 | -8 | [12 empty] | 1 | 1 | 1282 | AVENZA | 54031 | MS
| Piemonte | Asti (AT) | Monastero Bormida | 14058 | E | 191 | 2471 | -8 | [12 empty] | 1 | 1 | 1282 | AVERARA | 24010 | BG
| Piemonte | Asti (AT) | Moncalvo | 14036 | E | 305 | 2738 | -8 | [12 empty] | 1 | 1 | 1282 | AVERSA | 81031 | CE
| Piemonte | Asti (AT) | Moncucco Torinese | 14024 | E | 403 | 2821 | -8 | [12 empty] | 1 | 1 | 1282 | AVESA | 37127 | VR
| Piemonte | Asti (AT) | Mongardino | 14040 | E | 292 | 2540 | -8 | [12 empty] | 1 | 1 | 1282 | AVETRANA | 74020 | TA
| Piemonte | Asti (AT) | Montabone | 14040 | E | 454 | 2863 | -8 | [12 empty] | 1 | 1 | 1282 | AVEZZANO | 67051 | AQ
| Piemonte | Asti (AT) | Montafia | 14014 | E | 267 | 2706 | -8 | [12 empty] | 1 | 1 | 1282 | AVEZZANO E SORBELLO | 81030 | CE
| Piemonte | Asti (AT) | Montaldo Scarampi | 14048 | E | 258 | 2699 | -8 | [12 empty] | 1 | 1 | 1282 | AVIANO | 33081 | PN
| Piemonte | Asti (AT) | Montechiaro d'Asti | 14025 | E | 292 | 2727 | -8 | [12 empty] | 1 | 1 | 1282 | AVIATICO | 24020 | BG
| Piemonte | Asti (AT) | Montegrosso d'Asti | 14048 | E | 244 | 2613 | -8 | [12 empty] | 1 | 1 | 1282 | AVIGLIANA | 10051 | TO
| Piemonte | Asti (AT) | Montemagno | 14030 | E | 260 | 2701 | -8 | [12 empty] | 1 | 1 | 1282 | AVIGLIANO | 85021 | PZ
| Piemonte | Asti (AT) | Montiglio | 14026 | E | 321 | 2752 | -8 | [12 empty] | 1 | 1 | 1282 | AVIGLIANO SCALO | 85020 | PZ
| Piemonte | Asti (AT) | Moransengo | 14023 | E | 400 | 2818 | -8 | [12 empty] | 1 | 1 | 1282 | AVIGLIANO UMBRO | 05020 | TR
| Piemonte | Asti (AT) | Nizza Monferrato | 14049 | E | 138 | 2524 | -8 | 5.4 | 8.5 | 13.8 | 17.6 | 20.7 | 23 | 22.9 | 19.4 | 14.5 | 9.7 | 6.1 | 4.6 | 1 | 1 | 1282 | AVIGNA | 39050 | BZ
| Piemonte | Asti (AT) | Olmo Gentile | 14050 | E | 615 | 2999 | -8 | [12 empty] | 1 | 1 | 1282 | AVILLA | 33030 | UD
| Piemonte | Asti (AT) | Passerano Marmorito | 14020 | E | 320 | 2751 | -8 | [12 empty] | 1 | 1 | 1282 | AVIO | 38063 | TN
| Piemonte | Asti (AT) | Penango | 14030 | E | 264 | 2704 | -8 | [12 empty] | 1 | 1 | 1282 | AVISE | 11010 | AO
| Piemonte | Asti (AT) | Piea | 14020 | E | 275 | 2713 | -8 | [12 empty] | 1 | 1 | 1282 | AVOLA | 96012 | SR
| Piemonte | Asti (AT) | Pino d'Asti | 14022 | E | 412 | 2828 | -8 | [12 empty] | 1 | 1 | 1282 | AVOLASCA | 15050 | AL
| Piemonte | Asti (AT) | Piovà Massaia | 14026 | E | 300 | 2734 | -8 | [12 empty] | 1 | 1 | 1282 | AVOSCAN | 32020 | BL
| Piemonte | Asti (AT) | Portacomaro | 14037 | E | 232 | 2708 | -8 | [12 empty] | 1 | 1 | 1282 | AYAS | 11020 | AO
| Piemonte | Asti (AT) | Quaranti | 14040 | E | 273 | 2711 | -8 | [12 empty] | 1 | 1 | 1282 | AYMAVILLES | 11010 | AO
| Piemonte | Asti (AT) | Refrancore | 14030 | E | 150 | 2608 | -8 | [12 empty] | 1 | 1 | 1282 | AZEGLIO | 10010 | TO
| Piemonte | Asti (AT) | Revigliasco d'Asti | 14010 | E | 203 | 2684 | -8 | [12 empty] | 1 | 1 | 1282 | AZZANELLO | 26010 | CR
| Piemonte | Asti (AT) | Roatto | 14018 | E | 256 | 2697 | -8 | [12 empty] | 1 | 1 | 1282 | AZZANO | 55040 | LU
| Piemonte | Asti (AT) | Robella | 14020 | E | 428 | 2842 | -8 | [12 empty] | 1 | 1 | 1282 | AZZANO D'ASTI | 14030 | AT
| Piemonte | Asti (AT) | Rocca d'Arazzo | 14030 | E | 195 | 2677 | -8 | [12 empty] | 1 | 1 | 1282 | AZZANO DECIMO | 33082 | PN
| Piemonte | Asti (AT) | Roccaverano | 14050 | F | 759 | 3120 | -8 | [12 empty] | 1 | 1 | 1282 | AZZANO MELLA | 25020 | BS
| Piemonte | Asti (AT) | Rocchetta Palafea | 14042 | E | 423 | 2837 | -8 | [12 empty] | 1 | 1 | 1282 | AZZANO SAN PAOLO | 24052 | BG
| Piemonte | Asti (AT) | Rocchetta Tanaro | 14030 | E | 107 | 2498 | -8 | [12 empty] | 1 | 1 | 1282 | AZZATE | 21022 | VA
| Piemonte | Asti (AT) | San Damiano d'Asti | 14015 | E | 179 | 2632 | -8 | 5.4 | 8.6 | 13.8 | 17.5 | 20.5 | 22.9 | 22.8 | 19.2 | 14.4 | 9.8 | 6.3 | 4.6 | 1 | 1 | 1282 | AZZINANO | 64040 | TE
| Piemonte | Asti (AT) | San Giorgio Scarampi | 14059 | F | 655 | 3032 | -8 | [12 empty] | 1 | 1 | 1282 | AZZIO | 21030 | VA
| Piemonte | Asti (AT) | San Martino Alfieri | 14010 | E | 257 | 2510 | -8 | [12 empty] | 1 | 1 | 1282 | AZZONE | 24020 | BG
| Piemonte | Asti (AT) | San Marzano Oliveto | 14050 | E | 301 | 2735 | -8 | [12 empty] | 1 | 1 | 1282 | BACCHERETO | 59015 | PO
| Piemonte | Asti (AT) | San Paolo Solbrito | 14010 | E | 265 | 2705 | -8 | [12 empty] | 1 | 1 | 1282 | BACCINELLO | 58050 | GR
| Piemonte | Asti (AT) | Scandeluzza | 14026 | E | 274 | 2712 | -8 | [12 empty] | 1 | 1 | 1282 | BACCIOLINO | 47022 | FO
| Piemonte | Asti (AT) | Scurzolengo | 14030 | E | 253 | 2695 | -8 | [12 empty] | 1 | 1 | 1282 | BACEDASCO SOTTO | 29010 | PC
| Piemonte | Asti (AT) | Serole | 14050 | E | 588 | 2976 | -8 | [12 empty] | 1 | 1 | 1282 | BACENO | 28861 | VB
| Piemonte | Asti (AT) | Sessame | 14058 | E | 325 | 2755 | -8 | [12 empty] | 1 | 1 | 1282 | BACOLI | 80070 | NA
| Piemonte | Asti (AT) | Settime | 14020 | E | 272 | 2711 | -8 | [12 empty] | 1 | 1 | 1282 | BACU ABIS | 09010 | CA
| Piemonte | Asti (AT) | Soglio | 14020 | E | 223 | 2669 | -8 | [12 empty] | 1 | 1 | 1282 | BADALUCCO | 18010 | IM
| Piemonte | Asti (AT) | Tigliole | 14016 | E | 239 | 2714 | -8 | [12 empty] | 1 | 1 | 1282 | BADESI | 07030 | SS
| Piemonte | Asti (AT) | Tonco | 14039 | E | 271 | 2710 | -8 | [12 empty] | 1 | 1 | 1282 | BADESSE | 53035 | SI
| Piemonte | Asti (AT) | Tonengo | 14023 | E | 430 | 2843 | -8 | [12 empty] | 1 | 1 | 1282 | BADI | 40030 | BO
| Piemonte | Asti (AT) | Vaglio Serra | 14049 | E | 278 | 2642 | -8 | [12 empty] | 1 | 1 | 1282 | BADIA | 39036 | BZ
| Piemonte | Asti (AT) | Valfenera | 14017 | E | 282 | 2719 | -8 | [12 empty] | 1 | 1 | 1282 | BADIA | 89844 | VV
| Piemonte | Asti (AT) | Vesime | 14059 | E | 225 | 2671 | -8 | [12 empty] | 1 | 1 | 1282 | BADIA A RIPOLI | 50126 | FI
| Piemonte | Asti (AT) | Viale | 14014 | E | 261 | 2701 | -8 | [12 empty] | 1 | 1 | 1282 | BADIA A SETTIMO | 50010 | FI
| Piemonte | Asti (AT) | Viarigi | 14030 | E | 252 | 2694 | -8 | [12 empty] | 1 | 1 | 1282 | BADIA AGNANO | 52020 | AR
| Piemonte | Asti (AT) | Vigliano d'Asti | 14040 | E | 279 | 2529 | -8 | [12 empty] | 1 | 1 | 1282 | BADIA AL PINO | 52041 | AR
| Piemonte | Asti (AT) | Villa San Secondo | 14020 | E | 287 | 2723 | -8 | [12 empty] | 1 | 1 | 1282 | BADIA CALAVENA | 37030 | VR
| Piemonte | Asti (AT) | Villafranca d'Asti | 14018 | E | 206 | 2686 | -8 | [12 empty] | 1 | 1 | 1282 | BADIA CANTIGNANO | 55060 | LU
| Piemonte | Asti (AT) | Villanova d'Asti | 14019 | E | 260 | 2701 | -8 | [12 empty] | 1 | 1 | 1282 | BADIA DI CAVA DE' TIRRENI | 84010 | SA
| Piemonte | Asti (AT) | Vinchio | 14040 | E | 269 | 2708 | -8 | [12 empty] | 1 | 1 | 1282 | BADIA PAVESE | 27010 | PV
| Campania | Avellino (AV) | Aiello del Sabato | 83020 | D | 425 | 1931 | -2 | [12 empty] | 3 | 2 | 1567 | BADIA POLESINE | 45021 | RO
| Campania | Avellino (AV) | Altavilla Irpina | 83011 | D | 334 | 1780 | -2 | [12 empty] | 3 | 2 | 1567 | BADIA POZZEVERI | 55010 | LU
| Campania | Avellino (AV) | Andretta | 83040 | E | 850 | 2464 | -2 | [12 empty] | 3 | 2 | 1567 | BADIA PRATAGLIA | 52010 | AR
| Campania | Avellino (AV) | Aquilonia | 83041 | E | 750 | 2299 | -2 | [12 empty] | 3 | 2 | 1567 | BADIA TEDALDA | 52032 | AR
| Campania | Avellino (AV) | Ariano Irpino | 83031 | E | 788 | 2410 | -2 | 6.5 | 9.1 | 13.8 | 18 | 21.7 | 23.8 | 23.4 | 20.6 | 15.9 | 11.4 | 7.5 | 5.9 | 3 | 2 | 1567 | BADILE | 20082 | MI
| Campania | Avellino (AV) | Atripalda | 83042 | D | 294 | 1609 | -2 | 6.7 | 9.2 | 13.8 | 17.9 | 21.7 | 23.8 | 23.5 | 20.7 | 15.9 | 11.5 | 7.6 | 6 | 3 | 2 | 1567 | BADINO | 04019 | LT
| Campania | Avellino (AV) | Avella | 83021 | D | 207 | 1500 | -2 | [12 empty] | 3 | 2 | 1567 | BADIOLA | 06070 | PG
| Campania | Avellino (AV) | Avellino | 83100 | D | 348 | 1742 | -2 | 6.7 | 9.2 | 13.8 | 17.9 | 21.7 | 23.8 | 23.5 | 20.7 | 15.9 | 11.5 | 7.6 | 6 | 3 | 2 | 1567 | BADOLATO | 88060 | CZ
| Campania | Avellino (AV) | Bagnoli Irpino | 83043 | E | 654 | 2144 | -2 | [12 empty] | 3 | 2 | 1567 | BADOLATO MARINA | 88060 | CZ
| Campania | Avellino (AV) | Baiano | 83022 | C | 196 | 1117 | -2 | [12 empty] | 3 | 2 | 1567 | BADUALGA | 08020 | NU
| Campania | Avellino (AV) | Bisaccia | 83044 | E | 860 | 2491 | -2 | [12 empty] | 3 | 2 | 1567 | BAFIA | 98050 | ME
| Campania | Avellino (AV) | Bonito | 83032 | D | 490 | 1980 | -2 | [12 empty] | 3 | 2 | 1567 | BAGALADI | 89060 | RC
| Campania | Avellino (AV) | Cairano | 83040 | E | 770 | 2459 | -2 | [12 empty] | 3 | 2 | 1567 | BAGANZOLA | 43031 | PR
| Campania | Avellino (AV) | Calabritto | 83040 | D | 480 | 1806 | -2 | [12 empty] | 3 | 2 | 1567 | BAGAZZANO | 41015 | MO
| Campania | Avellino (AV) | Calitri | 83045 | D | 530 | 1929 | -2 | 6.6 | 9.1 | 13.8 | 18 | 21.7 | 23.7 | 23.4 | 20.5 | 15.9 | 11.4 | 7.5 | 6 | 3 | 2 | 1567 | BAGGIO | 20152 | MI
| Campania | Avellino (AV) | Candida | 83040 | D | 579 | 2087 | -2 | [12 empty] | 3 | 2 | 1567 | BAGGIOVARA | 41100 | MO
| Campania | Avellino (AV) | Caposele | 83040 | D | 405 | 1716 | -2 | [12 empty] | 3 | 2 | 1567 | BAGHERIA | 90011 | PA
| Campania | Avellino (AV) | Capriglia Irpina | 83010 | D | 575 | 2080 | -2 | [12 empty] | 3 | 2 | 1567 | BAGNACAVALLO | 48012 | RA
| Campania | Avellino (AV) | Carife | 83040 | E | 740 | 2324 | -2 | [12 empty] | 3 | 2 | 1567 | BAGNAIA | 06071 | PG
| Campania | Avellino (AV) | Casalbore | 83034 | D | 601 | 2009 | -2 | [12 empty] | 3 | 2 | 1567 | BAGNAIA | 01031 | VT
| Campania | Avellino (AV) | Cassano Irpino | 83040 | D | 510 | 2010 | -2 | [12 empty] | 3 | 2 | 1567 | BAGNARA | 82010 | BN
| Campania | Avellino (AV) | Castel Baronia | 83040 | E | 639 | 2231 | -2 | [12 empty] | 3 | 2 | 1567 | BAGNARA CALABRA | 89011 | RC
| Campania | Avellino (AV) | Castelfranci | 83040 | D | 450 | 1993 | -2 | [12 empty] | 3 | 2 | 1567 | BAGNARA DI ROMAGNA | 48010 | RA
| Campania | Avellino (AV) | Castelvetere sul Calore | 83040 | E | 750 | 2311 | -2 | [12 empty] | 3 | 2 | 1567 | BAGNARIA | 27050 | PV
| Campania | Avellino (AV) | Cervinara | 83012 | D | 284 | 1576 | -2 | 6.7 | 9.3 | 13.8 | 17.9 | 21.7 | 23.8 | 23.5 | 20.7 | 16 | 11.5 | 7.6 | 6 | 3 | 2 | 1567 | BAGNARIA ARSA | 33050 | UD
| Campania | Avellino (AV) | Cesinali | 83020 | D | 380 | 1821 | -2 | [12 empty] | 3 | 2 | 1567 | BAGNAROLA | 40054 | BO
| Campania | Avellino (AV) | Chianche | 83010 | D | 356 | 1834 | -2 | [12 empty] | 3 | 2 | 1567 | BAGNAROLA | 47040 | FO
| Campania | Avellino (AV) | Chiusano di San Domenico | 83040 | E | 700 | 2388 | -2 | [12 empty] | 3 | 2 | 1567 | BAGNAROLA | 33079 | PN
| Campania | Avellino (AV) | Contrada | 83020 | D | 420 | 1919 | -2 | [12 empty] | 3 | 2 | 1567 | BAGNASCO | 12071 | CN
| Campania | Avellino (AV) | Conza della Campania | 83040 | D | 594 | 2086 | -2 | [12 empty] | 3 | 2 | 1567 | BAGNATICA | 24060 | BG
| Campania | Avellino (AV) | Domicella | 83020 | C | 200 | 1374 | -2 | [12 empty] | 3 | 2 | 1567 | BAGNATURO | 67030 | AQ
| Campania | Avellino (AV) | Flumeri | 83040 | E | 625 | 2154 | -2 | [12 empty] | 3 | 2 | 1567 | BAGNELLA | 28887 | VB
| Campania | Avellino (AV) | Fontanarosa | 83040 | D | 480 | 1906 | -2 | [12 empty] | 3 | 2 | 1567 | BAGNI DI COMANO | 38077 | TN
| Campania | Avellino (AV) | Forino | 83020 | D | 395 | 1919 | -2 | [12 empty] | 3 | 2 | 1567 | BAGNI DI CONTURSI | 84020 | SA
| Campania | Avellino (AV) | Frigento | 83040 | E | 911 | 2785 | -2 | [12 empty] | 3 | 2 | 1567 | BAGNI DI LUCCA PONTE | 55021 | LU
| Campania | Avellino (AV) | Gesualdo | 83040 | E | 676 | 2305 | -2 | [12 empty] | 3 | 2 | 1567 | BAGNI DI LUCCA VILLA | 55022 | LU
| Campania | Avellino (AV) | Greci | 83030 | E | 821 | 2658 | -2 | [12 empty] | 3 | 2 | 1567 | BAGNI DI SAN FILIPPO | 53020 | SI
| Campania | Avellino (AV) | Grottaminarda | 83035 | D | 405 | 1950 | -2 | 6.6 | 9.1 | 13.8 | 17.9 | 21.7 | 23.7 | 23.4 | 20.6 | 15.9 | 11.4 | 7.5 | 5.9 | 3 | 2 | 1567 | BAGNI DI TIVOLI | 00011 | RM
| Campania | Avellino (AV) | Grottolella | 83010 | E | 565 | 2120 | -2 | [12 empty] | 3 | 2 | 1567 | BAGNI DI VINADIO | 12010 | CN
| Campania | Avellino (AV) | Guardia Lombardi | 83040 | E | 998 | 2686 | -2 | [12 empty] | 3 | 2 | 1567 | BAGNI NUOVI DI BORMIO | 23032 | SO
| Campania | Avellino (AV) | Lacedonia | 83046 | E | 732 | 2377 | -2 | [12 empty] | 3 | 2 | 1567 | BAGNO | 67042 | AQ
| Campania | Avellino (AV) | Lapio | 83030 | D | 500 | 1932 | -2 | [12 empty] | 3 | 2 | 1567 | BAGNO | 42048 | RE
| Campania | Avellino (AV) | Lauro | 83023 | C | 192 | 1351 | -2 | [12 empty] | 3 | 2 | 1567 | BAGNO A RIPOLI | 50012 | FI
| Campania | Avellino (AV) | Lioni | 83047 | D | 550 | 2022 | -2 | 6.7 | 9.1 | 13.8 | 17.9 | 21.7 | 23.8 | 23.4 | 20.6 | 15.9 | 11.4 | 7.6 | 6 | 3 | 2 | 1567 | BAGNO DI GAVORRANO | 58021 | GR
| Campania | Avellino (AV) | Luogosano | 83040 | D | 390 | 1913 | -2 | [12 empty] | 3 | 2 | 1567 | BAGNO DI ROMAGNA | 47021 | FO
| Campania | Avellino (AV) | Manocalzati | 83030 | D | 450 | 1993 | -2 | [12 empty] | 3 | 2 | 1567 | BAGNO VIGNONI | 53027 | SI
| Campania | Avellino (AV) | Marzano di Nola | 83020 | C | 120 | 1217 | -2 | [12 empty] | 3 | 2 | 1567 | BAGNOLI | 82019 | BN
| Campania | Avellino (AV) | Melito Irpino | 83030 | D | 242 | 1549 | -2 | [12 empty] | 3 | 2 | 1567 | BAGNOLI | 58031 | GR
| Campania | Avellino (AV) | Mercogliano | 83013 | D | 550 | 2005 | -2 | [12 empty] | 3 | 2 | 1567 | BAGNOLI | 80124 | NA
| Campania | Avellino (AV) | Mirabella Eclano | 83036 | D | 372 | 1869 | -2 | 6.6 | 9.1 | 13.8 | 17.9 | 21.7 | 23.7 | 23.4 | 20.6 | 15.9 | 11.4 | 7.5 | 5.9 | 3 | 2 | 1567 | BAGNOLI DEL TRIGNO | 86091 | IS
| Campania | Avellino (AV) | Montaguto | 83030 | E | 730 | 2363 | -2 | [12 empty] | 3 | 2 | 1567 | BAGNOLI DELLA ROSANDRA | 34018 | TS
| Campania | Avellino (AV) | Montecalvo Irpino | 83037 | E | 623 | 2214 | -2 | [12 empty] | 3 | 2 | 1567 | BAGNOLI DI SOPRA | 35023 | PD
| Campania | Avellino (AV) | Montefalcione | 83030 | E | 523 | 2172 | -2 | [12 empty] | 3 | 2 | 1567 | BAGNOLI IRPINO | 83043 | AV
| Campania | Avellino (AV) | Monteforte Irpino | 83024 | D | 502 | 1957 | -2 | 6.7 | 9.3 | 13.8 | 17.9 | 21.8 | 23.8 | 23.5 | 20.7 | 16 | 11.5 | 7.7 | 6 | 3 | 2 | 1567 | BAGNOLO | 58030 | GR
| Campania | Avellino (AV) | Montefredane | 83030 | E | 593 | 2115 | -2 | [12 empty] | 3 | 2 | 1567 | BAGNOLO CREMASCO | 26010 | CR
| Campania | Avellino (AV) | Montefusco | 83030 | E | 705 | 2393 | -2 | [12 empty] | 3 | 2 | 1567 | BAGNOLO DEL SALENTO | 73020 | LE
| Campania | Avellino (AV) | Montella | 83048 | D | 560 | 2002 | -2 | 6.7 | 9.2 | 13.8 | 17.9 | 21.7 | 23.7 | 23.5 | 20.6 | 15.9 | 11.5 | 7.6 | 6 | 3 | 2 | 1567 | BAGNOLO DI LONIGO | 36045 | VI
| Campania | Avellino (AV) | Montemarano | 83040 | E | 820 | 2464 | -2 | [12 empty] | 3 | 2 | 1567 | BAGNOLO DI PO | 45022 | RO
| Campania | Avellino (AV) | Montemiletto | 83038 | E | 600 | 2158 | -2 | 6.6 | 9.1 | 13.8 | 17.9 | 21.7 | 23.8 | 23.4 | 20.6 | 15.9 | 11.4 | 7.5 | 6 | 3 | 2 | 1567 | BAGNOLO IN PIANO | 42011 | RE
| Campania | Avellino (AV) | Monteverde | 83049 | E | 740 | 2302 | -2 | [12 empty] | 3 | 2 | 1567 | BAGNOLO MELLA | 25021 | BS
| Campania | Avellino (AV) | Montoro Inferiore | 83025 | C | 190 | 1353 | -2 | 6.8 | 9.3 | 13.9 | 17.9 | 21.8 | 23.8 | 23.6 | 20.7 | 16 | 11.6 | 7.7 | 6 | 3 | 2 | 1567 | BAGNOLO PIEMONTE | 12031 | CN
| Campania | Avellino (AV) | Montoro Superiore | 83026 | D | 240 | 1476 | -2 | [12 empty] | 3 | 2 | 1567 | BAGNOLO SAN VITO | 46031 | MN
| Campania | Avellino (AV) | Morra De Sanctis | 83040 | E | 863 | 2363 | -2 | [12 empty] | 3 | 2 | 1567 | BAGNONE | 54021 | MS
| Campania | Avellino (AV) | Moschiano | 83020 | D | 276 | 1565 | -2 | [12 empty] | 3 | 2 | 1567 | BAGNORE | 58032 | GR
| Campania | Avellino (AV) | Mugnano del Cardinale | 83027 | D | 250 | 1442 | -2 | [12 empty] | 3 | 2 | 1567 | BAGNOREGIO | 01022 | VT
| Campania | Avellino (AV) | Nusco | 83051 | E | 914 | 2695 | -2 | 6.6 | 9.1 | 13.8 | 17.9 | 21.7 | 23.7 | 23.5 | 20.6 | 15.9 | 11.5 | 7.6 | 6 | 3 | 2 | 1567 | BAGOLINO | 25072 | BS
| Campania | Avellino (AV) | Ospedaletto d'Alpinolo | 83014 | E | 725 | 2401 | -2 | [12 empty] | 3 | 2 | 1567 | BAIA | 80070 | NA
| Campania | Avellino (AV) | Pago del Vallo di Lauro | 83020 | C | 130 | 1236 | -2 | [12 empty] | 3 | 2 | 1567 | BAIA D'ARGENTO | 04016 | LT
| Campania | Avellino (AV) | Parolise | 83050 | E | 546 | 2112 | -2 | [12 empty] | 3 | 2 | 1567 | BAIA DEL RE | 29100 | PC
| Campania | Avellino (AV) | Paternopoli | 83052 | D | 490 | 1921 | -2 | [12 empty] | 3 | 2 | 1567 | BAIA DOMIZIA | 81030 | CE
| Campania | Avellino (AV) | Petruro Irpino | 83010 | D | 500 | 1969 | -2 | [12 empty] | 3 | 2 | 1567 | BAIA E LATINA | 81010 | CE
| Campania | Avellino (AV) | Pietradefusi | 83030 | D | 400 | 1938 | -2 | [12 empty] | 3 | 2 | 1567 | BAIA SARDINIA | 07020 | SS
| Campania | Avellino (AV) | Pietrastornina | 83015 | E | 513 | 2148 | -2 | [12 empty] | 3 | 2 | 1567 | BAIANO | 83022 | AV
| Campania | Avellino (AV) | Prata di Principato Ultra | 83030 | D | 310 | 1648 | -2 | [12 empty] | 3 | 2 | 1567 | BAIANO DI SPOLETO | 06040 | PG
| Campania | Avellino (AV) | Pratola Serra | 83039 | D | 280 | 1575 | -2 | [12 empty] | 3 | 2 | 1567 | BAIARDO | 18031 | IM
| Campania | Avellino (AV) | Quadrelle | 83020 | D | 300 | 1624 | -2 | [12 empty] | 3 | 2 | 1567 | BAIO DORA | 10010 | TO
| Campania | Avellino (AV) | Quindici | 83020 | D | 247 | 1436 | -2 | [12 empty] | 3 | 2 | 1567 | BAIRO | 10010 | TO
| Campania | Avellino (AV) | Rocca San Felice | 83050 | E | 750 | 2424 | -2 | [12 empty] | 3 | 2 | 1567 | BAISO | 42031 | RE
| Campania | Avellino (AV) | Roccabascerana | 83016 | D | 417 | 2004 | -2 | [12 empty] | 3 | 2 | 1567 | BALANGERO | 10070 | TO
| Campania | Avellino (AV) | Rotondi | 83017 | D | 272 | 1688 | -2 | [12 empty] | 3 | 2 | 1567 | BALATA DI BAIDA | 91010 | TP
| Campania | Avellino (AV) | Salza Irpina | 83050 | D | 540 | 2097 | -2 | [12 empty] | 3 | 2 | 1567 | BALDARIA | 37044 | VR
| Campania | Avellino (AV) | San Mango sul Calore | 83050 | D | 470 | 1895 | -2 | [12 empty] | 3 | 2 | 1567 | BALDASSERIA | 33100 | UD
| Campania | Avellino (AV) | San Martino Valle Caudina | 83018 | D | 315 | 1794 | -2 | [12 empty] | 3 | 2 | 1567 | BALDICHIERI | 14011 | AT
| Campania | Avellino (AV) | San Michele di Serino | 83020 | D | 364 | 1781 | -2 | [12 empty] | 3 | 2 | 1567 | BALDISSERO CANAVESE | 10080 | TO
| Campania | Avellino (AV) | San Nicola Baronia | 83050 | E | 610 | 2179 | -2 | [12 empty] | 3 | 2 | 1567 | BALDISSERO D'ALBA | 12040 | CN
| Campania | Avellino (AV) | San Potito Ultra | 83050 | D | 517 | 1966 | -2 | [12 empty] | 3 | 2 | 1567 | BALDISSERO TORINESE | 10020 | TO
| Campania | Avellino (AV) | San Sossio Baronia | 83050 | E | 650 | 2259 | -2 | [12 empty] | 3 | 2 | 1567 | BALESTRATE | 90041 | PA
| Campania | Avellino (AV) | Santa Lucia di Serino | 83020 | D | 400 | 1870 | -2 | [12 empty] | 3 | 2 | 1567 | BALESTRINO | 17020 | SV
| Campania | Avellino (AV) | Santa Paolina | 83030 | D | 550 | 2072 | -2 | [12 empty] | 3 | 2 | 1567 | BALLABIO | 23811 | LC
| Campania | Avellino (AV) | Sant'Andrea di Conza | 83053 | E | 665 | 2261 | -2 | [12 empty] | 3 | 2 | 1567 | BALLAO | 09040 | CA
| Campania | Avellino (AV) | Sant'Angelo a Scala | 83010 | D | 560 | 2069 | -2 | [12 empty] | 3 | 2 | 1567 | BALLATA | 91010 | TP
| Campania | Avellino (AV) | Sant'Angelo all'Esca | 83050 | D | 460 | 1856 | -2 | [12 empty] | 3 | 2 | 1567 | BALLINO | 38075 | TN
| Campania | Avellino (AV) | Sant'Angelo dei Lombardi | 83054 | E | 870 | 2385 | -2 | [12 empty] | 3 | 2 | 1567 | BALMA BIELLESE | 13812 | BI
| Campania | Avellino (AV) | Santo Stefano del Sole | 83050 | D | 547 | 2025 | -2 | [12 empty] | 3 | 2 | 1567 | BALME | 10070 | TO
| Campania | Avellino (AV) | Savignano Irpino | 83030 | E | 698 | 2284 | -2 | [12 empty] | 3 | 2 | 1567 | BALMUCCIA | 13020 | VC
| Campania | Avellino (AV) | Scampitella | 83050 | E | 775 | 2545 | -2 | [12 empty] | 3 | 2 | 1567 | BALOCCO | 13040 | VC
| Campania | Avellino (AV) | Senerchia | 83050 | E | 600 | 2101 | -2 | [12 empty] | 3 | 2 | 1567 | BALOSSA BIGLI | 27039 | PV
| Campania | Avellino (AV) | Serino | 83028 | D | 416 | 1909 | -2 | [12 empty] | 3 | 2 | 1567 | BALSORANO | 67052 | AQ
| Campania | Avellino (AV) | Sirignano | 83020 | D | 270 | 1550 | -2 | [12 empty] | 3 | 2 | 1567 | BALVANO | 85050 | PZ
| Campania | Avellino (AV) | Solofra | 83029 | D | 400 | 1870 | -2 | 6.7 | 9.2 | 13.8 | 17.9 | 21.7 | 23.8 | 23.5 | 20.7 | 16 | 11.5 | 7.7 | 6 | 3 | 2 | 1567 | BALZE | 47020 | FO
| Campania | Avellino (AV) | Sorbo Serpico | 83050 | D | 480 | 1894 | -2 | [12 empty] | 3 | 2 | 1567 | BALZOLA | 15031 | AL
| Campania | Avellino (AV) | Sperone | 83020 | C | 175 | 1325 | -2 | [12 empty] | 3 | 2 | 1567 | BANARI | 07040 | SS
| Campania | Avellino (AV) | Sturno | 83055 | E | 652 | 2233 | -2 | [12 empty] | 3 | 2 | 1567 | BANCALI | 07040 | SS
| Campania | Avellino (AV) | Summonte | 83010 | E | 738 | 2427 | -2 | [12 empty] | 3 | 2 | 1567 | BANCHETTE | 10010 | TO
| Campania | Avellino (AV) | Taurano | 83020 | D | 300 | 1537 | -2 | [12 empty] | 3 | 2 | 1567 | BANCO | 38010 | TN
| Campania | Avellino (AV) | Taurasi | 83030 | D | 398 | 1933 | -2 | [12 empty] | 3 | 2 | 1567 | BANDINO | 50126 | FI
| Campania | Avellino (AV) | Teora | 83056 | E | 660 | 2248 | -2 | [12 empty] | 3 | 2 | 1567 | BANDITA | 15070 | AL
| Campania | Avellino (AV) | Torella dei Lombardi | 83057 | E | 666 | 2255 | -2 | [12 empty] | 3 | 2 | 1567 | BANDITO | 12040 | CN
| Campania | Avellino (AV) | Torre le Nocelle | 83030 | D | 420 | 1803 | -2 | [12 empty] | 3 | 2 | 1567 | BANDO | 44010 | FE
| Campania | Avellino (AV) | Torrioni | 83010 | E | 645 | 2269 | -2 | [12 empty] | 3 | 2 | 1567 | BANNIA | 33080 | PN
| Campania | Avellino (AV) | Trevico | 83058 | F | 1090 | 3445 | -2 | [12 empty] | 3 | 2 | 1567 | BANNIO ANZINO | 28871 | VB
| Campania | Avellino (AV) | Tufo | 83010 | D | 250 | 1452 | -2 | [12 empty] | 3 | 2 | 1567 | BANZANO DI MONTORO SUPERIORE | 83020 | AV
| Campania | Avellino (AV) | Vallata | 83059 | E | 870 | 2651 | -2 | [12 empty] | 3 | 2 | 1567 | BANZENA | 52010 | AR
| Campania | Avellino (AV) | Vallesaccarda | 83050 | E | 650 | 2362 | -2 | [12 empty] | 3 | 2 | 1567 | BANZI | 85010 | PZ
| Campania | Avellino (AV) | Venticano | 83030 | D | 370 | 1864 | -2 | [12 empty] | 3 | 2 | 1567 | BAONE | 35030 | PD
| Campania | Avellino (AV) | Villamaina | 83050 | D | 560 | 2040 | -2 | [12 empty] | 3 | 2 | 1567 | BARADILI | 09090 | OR
| Campania | Avellino (AV) | Villanova del Battista | 83030 | E | 742 | 2321 | -2 | [12 empty] | 3 | 2 | 1567 | BARAGAZZA | 40035 | BO
| Campania | Avellino (AV) | Volturara Irpina | 83050 | E | 697 | 2319 | -2 | [12 empty] | 3 | 2 | 1567 | BARAGGIA | 28019 | NO
| Campania | Avellino (AV) | Zungoli | 83030 | E | 657 | 2255 | -2 | [12 empty] | 3 | 2 | 1567 | BARAGGIA | 21059 | VA
| Puglia | Bari (BA) | Acquaviva delle Fonti | 70021 | D | 300 | 1610 | 0 | 6.8 | 9.4 | 14.3 | 18.3 | 21.9 | 24 | 23.8 | 20.8 | 16.3 | 11.7 | 7.5 | 6.2 | 4 | 3 | 1709 | BARAGIANO | 85050 | PZ
| Puglia | Bari (BA) | Adelfia | 70010 | D | 154 | 1402 | 0 | 6.7 | 9.4 | 14.3 | 18.3 | 21.9 | 24.1 | 23.9 | 20.8 | 16.3 | 11.7 | 7.5 | 6.2 | 4 | 3 | 1709 | BARAGIANO SCALO | 85050 | PZ
| Puglia | Bari (BA) | Alberobello | 70011 | D | 428 | 1644 | 0 | 6.8 | 9.5 | 14.4 | 18.3 | 22 | 24.2 | 24 | 20.9 | 16.4 | 11.8 | 7.6 | 6.2 | 4 | 3 | 1709 | BARANELLO | 86011 | CB
| Puglia | Bari (BA) | Altamura | 70022 | D | 467 | 1858 | 0 | 6.8 | 9.4 | 14.2 | 18.2 | 21.9 | 23.9 | 23.7 | 20.7 | 16.2 | 11.7 | 7.6 | 6.3 | 4 | 3 | 1709 | BARANO D'ISCHIA | 80070 | NA
| Puglia | Bari (BA) | Andria | 70031 | C | 151 | 1377 | 0 | 6.6 | 9.3 | 14.1 | 18.3 | 21.9 | 24 | 23.7 | 20.8 | 16.2 | 11.6 | 7.5 | 6.1 | 4 | 3 | 1709 | BARANZATE | 20021 | MI
| Puglia | Bari (BA) | Bari | 70100 | C | 5 | 1185 | 0 | 6.7 | 9.3 | 14.3 | 18.3 | 21.9 | 24.1 | 23.9 | 20.9 | 16.3 | 11.7 | 7.5 | 6.1 | 4 | 3 | 1709 | BARASSO | 21020 | VA
| Puglia | Bari (BA) | Barletta | 70051 | C | 15 | 1306 | 0 | 6.6 | 9.3 | 14.1 | 18.3 | 21.9 | 24.1 | 23.7 | 20.8 | 16.1 | 11.6 | 7.5 | 6 | 4 | 3 | 1709 | BARATILI SAN PIETRO | 09070 | OR
| Puglia | Bari (BA) | Binetto | 70020 | D | 179 | 1425 | 0 | [12 empty] | 4 | 3 | 1709 | BARAZZETTO | 13900 | BI
| Puglia | Bari (BA) | Bisceglie | 70052 | C | 16 | 1203 | 0 | 6.6 | 9.3 | 14.2 | 18.3 | 21.9 | 24.1 | 23.8 | 20.8 | 16.2 | 11.6 | 7.5 | 6.1 | 4 | 3 | 1709 | BARBAIANA | 20020 | MI
| Puglia | Bari (BA) | Bitetto | 70020 | C | 139 | 1380 | 0 | [12 empty] | 4 | 3 | 1709 | BARBALACONI | 89866 | VV
| Puglia | Bari (BA) | Bitonto | 70032 | C | 118 | 1350 | 0 | 6.7 | 9.3 | 14.2 | 18.3 | 21.9 | 24.1 | 23.9 | 20.8 | 16.3 | 11.7 | 7.5 | 6.2 | 4 | 3 | 1709 | BARBANIA | 10070 | TO
| Puglia | Bari (BA) | Bitritto | 70020 | C | 102 | 1327 | 0 | [12 empty] | 4 | 3 | 1709 | BARBARA | 60010 | AN
| Puglia | Bari (BA) | Canosa di Puglia | 70053 | C | 105 | 1187 | 0 | 6.6 | 9.2 | 14.1 | 18.3 | 21.9 | 23.9 | 23.6 | 20.7 | 16.1 | 11.5 | 7.5 | 6.1 | 4 | 3 | 1709 | BARBARANO | 25087 | BS
| Puglia | Bari (BA) | Capurso | 70010 | C | 74 | 1287 | 0 | 6.7 | 9.4 | 14.3 | 18.3 | 21.9 | 24.1 | 23.9 | 20.9 | 16.3 | 11.7 | 7.5 | 6.2 | 4 | 3 | 1709 | BARBARANO DEL CAPO | 73040 | LE
| Puglia | Bari (BA) | Casamassima | 70010 | D | 223 | 1648 | 0 | 6.7 | 9.4 | 14.3 | 18.3 | 21.9 | 24.1 | 23.9 | 20.8 | 16.3 | 11.7 | 7.5 | 6.2 | 4 | 3 | 1709 | BARBARANO ROMANO | 01010 | VT
| Puglia | Bari (BA) | Cassano delle Murge | 70020 | D | 341 | 1648 | 0 | 6.8 | 9.4 | 14.2 | 18.3 | 21.9 | 24 | 23.8 | 20.8 | 16.3 | 11.7 | 7.6 | 6.2 | 4 | 3 | 1709 | BARBARANO VICENTINO | 36021 | VI
| Puglia | Bari (BA) | Castellana Grotte | 70013 | D | 290 | 1673 | 0 | 6.8 | 9.4 | 14.4 | 18.3 | 21.9 | 24.2 | 24 | 20.9 | 16.4 | 11.8 | 7.5 | 6.2 | 4 | 3 | 1709 | BARBARASCO | 54012 | MS
| Puglia | Bari (BA) | Cellamare | 70010 | C | 110 | 1339 | 0 | [12 empty] | 4 | 3 | 1709 | BARBARESCO | 12050 | CN
| Puglia | Bari (BA) | Conversano | 70014 | D | 219 | 1642 | 0 | 6.7 | 9.4 | 14.4 | 18.3 | 21.9 | 24.2 | 24 | 20.9 | 16.4 | 11.7 | 7.5 | 6.1 | 4 | 3 | 1709 | BARBARIGA | 25030 | BS
| Puglia | Bari (BA) | Corato | 70033 | D | 232 | 1545 | 0 | 6.7 | 9.3 | 14.1 | 18.3 | 21.9 | 24 | 23.7 | 20.8 | 16.2 | 11.6 | 7.5 | 6.1 | 4 | 3 | 1709 | BARBASSO | 46030 | MN
| Puglia | Bari (BA) | Gioia del Colle | 70023 | D | 360 | 1755 | 0 | 6.8 | 9.5 | 14.3 | 18.3 | 21.9 | 24.1 | 23.9 | 20.8 | 16.3 | 11.8 | 7.6 | 6.3 | 4 | 3 | 1709 | BARBATA | 24040 | BG
| Puglia | Bari (BA) | Giovinazzo | 70054 | C | 7 | 1190 | 0 | 6.6 | 9.3 | 14.2 | 18.3 | 21.9 | 24.1 | 23.9 | 20.8 | 16.3 | 11.6 | 7.5 | 6.1 | 4 | 3 | 1709 | BARBERINO DI MUGELLO | 50031 | FI
| Puglia | Bari (BA) | Gravina in Puglia | 70024 | D | 338 | 1746 | 0 | 6.8 | 9.3 | 14.1 | 18.2 | 21.8 | 23.9 | 23.6 | 20.7 | 16.1 | 11.6 | 7.6 | 6.3 | 4 | 3 | 1709 | BARBERINO VAL D'ELSA | 50021 | FI
| Puglia | Bari (BA) | Grumo Appula | 70025 | D | 181 | 1441 | 0 | 6.7 | 9.4 | 14.2 | 18.3 | 21.9 | 24 | 23.8 | 20.8 | 16.3 | 11.7 | 7.5 | 6.2 | 4 | 3 | 1709 | BARBIAN | 39040 | BZ
| Puglia | Bari (BA) | Locorotondo | 70010 | D | 410 | 1618 | 0 | 6.8 | 9.5 | 14.4 | 18.3 | 21.9 | 24.2 | 24 | 20.9 | 16.4 | 11.8 | 7.6 | 6.2 | 4 | 3 | 1709 | BARBIANELLO | 27041 | PV
| Puglia | Bari (BA) | Minervino Murge | 70055 | D | 429 | 1798 | 0 | 6.7 | 9.2 | 14.1 | 18.2 | 21.8 | 23.9 | 23.6 | 20.6 | 16.1 | 11.5 | 7.5 | 6.1 | 4 | 3 | 1709 | BARBIANO | 39040 | BZ
| Puglia | Bari (BA) | Modugno | 70026 | C | 79 | 1311 | 0 | 6.7 | 9.3 | 14.3 | 18.3 | 21.9 | 24.1 | 23.9 | 20.8 | 16.3 | 11.7 | 7.5 | 6.1 | 4 | 3 | 1709 | BARBIANO | 48010 | RA
| Puglia | Bari (BA) | Mola di Bari | 70042 | C | 5 | 1187 | 0 | 6.7 | 9.3 | 14.3 | 18.3 | 21.9 | 24.2 | 24 | 20.9 | 16.4 | 11.7 | 7.5 | 6.1 | 4 | 3 | 1709 | BARBISANO | 31053 | TV
| Puglia | Bari (BA) | Molfetta | 70056 | C | 15 | 1202 | 0 | 6.6 | 9.3 | 14.2 | 18.3 | 21.9 | 24.1 | 23.8 | 20.8 | 16.2 | 11.6 | 7.5 | 6.1 | 4 | 3 | 1709 | BARBONA | 35040 | PD
| Puglia | Bari (BA) | Monopoli | 70043 | C | 9 | 1066 | 0 | 6.7 | 9.4 | 14.4 | 18.3 | 22 | 24.2 | 24 | 20.9 | 16.4 | 11.8 | 7.5 | 6.1 | 4 | 3 | 1709 | BARBUGLIO | 45026 | RO
| Puglia | Bari (BA) | Noci | 70015 | D | 420 | 1785 | 0 | 6.8 | 9.4 | 14.4 | 18.3 | 21.9 | 24.1 | 23.9 | 20.9 | 16.4 | 11.8 | 7.6 | 6.2 | 4 | 3 | 1709 | BARCAROLA | 36040 | VI
| Puglia | Bari (BA) | Noicattaro | 70016 | C | 98 | 1321 | 0 | 6.7 | 9.4 | 14.3 | 18.3 | 21.9 | 24.2 | 23.9 | 20.9 | 16.4 | 11.7 | 7.5 | 6.1 | 4 | 3 | 1709 | BARCELLONA POZZO DI GOTTO | 98051 | ME
| Puglia | Bari (BA) | Palo del Colle | 70027 | D | 177 | 1435 | 0 | 6.7 | 9.3 | 14.2 | 18.3 | 21.9 | 24.1 | 23.8 | 20.8 | 16.3 | 11.6 | 7.5 | 6.2 | 4 | 3 | 1709 | BARCHI | 61040 | PS
| Puglia | Bari (BA) | Poggiorsini | 70020 | D | 460 | 1820 | 0 | [12 empty] | 4 | 3 | 1709 | BARCHI DI ASOLA | 46041 | MN
| Puglia | Bari (BA) | Polignano a Mare | 70044 | C | 24 | 1088 | 0 | 6.7 | 9.4 | 14.4 | 18.3 | 22 | 24.2 | 24 | 20.9 | 16.4 | 11.7 | 7.5 | 6.1 | 4 | 3 | 1709 | BARCIS | 33080 | PN
| Puglia | Bari (BA) | Putignano | 70017 | D | 372 | 1716 | 0 | 6.8 | 9.4 | 14.4 | 18.3 | 21.9 | 24.2 | 23.9 | 20.9 | 16.4 | 11.8 | 7.6 | 6.2 | 4 | 3 | 1709 | BARCO | 42020 | RE
| Puglia | Bari (BA) | Rutigliano | 70018 | C | 125 | 1360 | 0 | 6.7 | 9.4 | 14.3 | 18.3 | 21.9 | 24.2 | 23.9 | 20.9 | 16.4 | 11.7 | 7.5 | 6.1 | 4 | 3 | 1709 | BARD | 11020 | AO
| Puglia | Bari (BA) | Ruvo di Puglia | 70037 | D | 256 | 1579 | 0 | 6.7 | 9.3 | 14.2 | 18.3 | 21.9 | 24 | 23.8 | 20.8 | 16.2 | 11.6 | 7.5 | 6.2 | 4 | 3 | 1709 | BARDALONE | 51022 | PT
| Puglia | Bari (BA) | Sammichele di Bari | 70010 | D | 280 | 1735 | 0 | 6.8 | 9.4 | 14.3 | 18.3 | 21.9 | 24.1 | 23.9 | 20.8 | 16.3 | 11.7 | 7.6 | 6.2 | 4 | 3 | 1709 | BARDELLO | 21020 | VA
| Puglia | Bari (BA) | Sannicandro di Bari | 70028 | D | 183 | 1444 | 0 | 6.7 | 9.4 | 14.3 | 18.3 | 21.9 | 24.1 | 23.9 | 20.8 | 16.3 | 11.7 | 7.5 | 6.2 | 4 | 3 | 1709 | BARDI | 43032 | PR
| Puglia | Bari (BA) | Santeramo in Colle | 70029 | D | 489 | 1884 | 0 | 6.8 | 9.4 | 14.2 | 18.3 | 21.9 | 24 | 23.8 | 20.8 | 16.3 | 11.7 | 7.6 | 6.3 | 4 | 3 | 1709 | BARDINETO | 17057 | SV
| Puglia | Bari (BA) | Spinazzola | 70058 | D | 435 | 1748 | 0 | 6.7 | 9.2 | 14.1 | 18.2 | 21.8 | 23.8 | 23.5 | 20.6 | 16 | 11.5 | 7.5 | 6.2 | 4 | 3 | 1709 | BARDINO NUOVO | 17020 | SV
| Puglia | Bari (BA) | Terlizzi | 70038 | D | 190 | 1454 | 0 | 6.7 | 9.3 | 14.2 | 18.3 | 21.9 | 24 | 23.8 | 20.8 | 16.2 | 11.6 | 7.5 | 6.2 | 4 | 3 | 1709 | BARDINO VECCHIO | 17020 | SV
| Puglia | Bari (BA) | Toritto | 70020 | D | 233 | 1516 | 0 | 6.7 | 9.3 | 14.2 | 18.3 | 21.9 | 24 | 23.8 | 20.8 | 16.3 | 11.7 | 7.5 | 6.2 | 4 | 3 | 1709 | BARDOLINO | 37011 | VR
| Puglia | Bari (BA) | Trani | 70059 | C | 7 | 1190 | 0 | 6.6 | 9.3 | 14.2 | 18.3 | 21.9 | 24.1 | 23.8 | 20.8 | 16.2 | 11.6 | 7.5 | 6.1 | 4 | 3 | 1709 | BARDONECCHIA | 10052 | TO
| Puglia | Bari (BA) | Triggiano | 70019 | C | 60 | 1258 | 0 | 6.7 | 9.3 | 14.3 | 18.3 | 21.9 | 24.2 | 23.9 | 20.9 | 16.4 | 11.7 | 7.5 | 6.1 | 4 | 3 | 1709 | BAREGGIO | 20010 | MI
| Puglia | Bari (BA) | Turi | 70010 | D | 250 | 1687 | 0 | 6.7 | 9.4 | 14.3 | 18.3 | 21.9 | 24.1 | 23.9 | 20.8 | 16.3 | 11.7 | 7.5 | 6.2 | 4 | 3 | 1709 | BARENGO | 28010 | NO
| Puglia | Bari (BA) | Valenzano | 70010 | C | 85 | 1303 | 0 | 6.7 | 9.4 | 14.3 | 18.3 | 21.9 | 24.1 | 23.9 | 20.8 | 16.3 | 11.7 | 7.5 | 6.2 | 4 | 3 | 1709 | BARESSA | 09090 | OR
| Lombardia | Bergamo (BG) | Adrara San Martino | 24060 | E | 355 | 2574 | -5 | [12 empty] | 1 | 1 | 1282 | BARETE | 67010 | AQ
| Lombardia | Bergamo (BG) | Adrara San Rocco | 24060 | E | 431 | 2682 | -5 | [12 empty] | 1 | 1 | 1282 | BARGA | 55051 | LU
| Lombardia | Bergamo (BG) | Albano Sant'Alessandro | 24061 | E | 243 | 2525 | -5 | [12 empty] | 1 | 1 | 1282 | BARGAGLI | 16021 | GE
| Lombardia | Bergamo (BG) | Albino | 24021 | E | 342 | 2543 | -5 | 4.8 | 7.6 | 13 | 16.7 | 19.8 | 21.9 | 22 | 18.7 | 14 | 9.5 | 5.7 | 4.1 | 1 | 1 | 1282 | BARGE | 12032 | CN
| Lombardia | Bergamo (BG) | Algua | 24010 | E | 432 | 2785 | -5 | [12 empty] | 1 | 1 | 1282 | BARGHE | 25070 | BS
| Lombardia | Bergamo (BG) | Almè | 24011 | E | 294 | 2418 | -5 | [12 empty] | 1 | 1 | 1282 | BARGI | 40032 | BO
| Lombardia | Bergamo (BG) | Almenno San Bartolomeo | 24030 | E | 352 | 2500 | -5 | [12 empty] | 1 | 1 | 1282 | BARGONE | 16030 | GE
| Lombardia | Bergamo (BG) | Almenno San Salvatore | 24031 | E | 322 | 2460 | -5 | [12 empty] | 1 | 1 | 1282 | BARGONE | 43030 | PR
| Lombardia | Bergamo (BG) | Alzano Lombardo | 24022 | E | 304 | 2432 | -5 | 4.9 | 7.7 | 13.1 | 16.8 | 19.9 | 22 | 22.2 | 18.8 | 14 | 9.6 | 5.7 | 4.2 | 1 | 1 | 1282 | BARI | 70100 | BA
| Lombardia | Bergamo (BG) | Ambivere | 24030 | E | 261 | 2440 | -5 | [12 empty] | 1 | 1 | 1282 | BARI SARDO | 08042 | NU
| Lombardia | Bergamo (BG) | Antegnate | 24051 | E | 112 | 2251 | -5 | [12 empty] | 1 | 1 | 1282 | BARIANO | 24050 | BG
| Lombardia | Bergamo (BG) | Arcene | 24040 | E | 152 | 2516 | -5 | [12 empty] | 1 | 1 | 1282 | BARICELLA | 40052 | BO
| Lombardia | Bergamo (BG) | Ardesio | 24020 | E | 608 | 2943 | -5 | [12 empty] | 1 | 1 | 1282 | BARICETTA | 45010 | RO
| Lombardia | Bergamo (BG) | Arzago d'Adda | 24040 | E | 106 | 2353 | -5 | [12 empty] | 1 | 1 | 1282 | BARIGAZZO | 41024 | MO
| Lombardia | Bergamo (BG) | Averara | 24010 | E | 650 | 2993 | -5 | [12 empty] | 1 | 1 | 1282 | BARILE | 85022 | PZ
| Lombardia | Bergamo (BG) | Aviatico | 24020 | F | 1022 | 3521 | -5 | [12 empty] | 1 | 1 | 1282 | BARISANO | 47010 | FO
| Lombardia | Bergamo (BG) | Azzano San Paolo | 24052 | E | 230 | 2506 | -5 | [12 empty] | 1 | 1 | 1282 | BARISCIANO | 67021 | AQ
| Lombardia | Bergamo (BG) | Azzone | 24020 | F | 973 | 3451 | -5 | [12 empty] | 1 | 1 | 1282 | BARLASSINA | 20030 | MI
| Lombardia | Bergamo (BG) | Bagnatica | 24060 | E | 220 | 2492 | -5 | [12 empty] | 1 | 1 | 1282 | BARLETTA | 70051 | BA
| Lombardia | Bergamo (BG) | Barbata | 24040 | E | 105 | 2251 | -5 | [12 empty] | 1 | 1 | 1282 | BARME | 11020 | AO
| Lombardia | Bergamo (BG) | Bariano | 24050 | E | 114 | 2383 | -5 | [12 empty] | 1 | 1 | 1282 | BARNI | 22030 | CO
| Lombardia | Bergamo (BG) | Barzana | 24030 | E | 300 | 2496 | -5 | [12 empty] | 1 | 1 | 1282 | BAROLO | 12060 | CN
| Lombardia | Bergamo (BG) | Bedulita | 24030 | E | 600 | 2922 | -5 | [12 empty] | 1 | 1 | 1282 | BARONA | 20143 | MI
| Lombardia | Bergamo (BG) | Berbenno | 24030 | F | 675 | 3028 | -5 | [12 empty] | 1 | 1 | 1282 | BARONE CANAVESE | 10010 | TO
| Lombardia | Bergamo (BG) | Bergamo | 24100 | E | 249 | 2533 | -5 | 5 | 7.8 | 13.2 | 16.9 | 19.9 | 22.1 | 22.3 | 18.8 | 14.1 | 9.6 | 5.7 | 4.2 | 1 | 1 | 1282 | BARONISSI | 84081 | SA
| Lombardia | Bergamo (BG) | Berzo San Fermo | 24060 | E | 350 | 2497 | -5 | [12 empty] | 1 | 1 | 1282 | BARRA | 80147 | NA
| Lombardia | Bergamo (BG) | Bianzano | 24060 | E | 600 | 2922 | -5 | [12 empty] | 1 | 1 | 1282 | BARRACCA | 98020 | ME
| Lombardia | Bergamo (BG) | Blello | 24012 | F | 815 | 3227 | -5 | [12 empty] | 1 | 1 | 1282 | BARRAFRANCA | 94012 | EN
| Lombardia | Bergamo (BG) | Bolgare | 24060 | E | 199 | 2462 | -5 | [12 empty] | 1 | 1 | 1282 | BARRALI | 09040 | CA
| Lombardia | Bergamo (BG) | Boltiere | 24040 | E | 171 | 2428 | -5 | [12 empty] | 1 | 1 | 1282 | BARREA | 67030 | AQ
| Lombardia | Bergamo (BG) | Bonate Sopra | 24040 | E | 230 | 2396 | -5 | [12 empty] | 1 | 1 | 1282 | BARRIERA DEL BOSCO | 95125 | CT
| Lombardia | Bergamo (BG) | Bonate Sotto | 24040 | E | 215 | 2375 | -5 | [12 empty] | 1 | 1 | 1282 | BARRITTERI | 89010 | RC
| Lombardia | Bergamo (BG) | Borgo di Terzo | 24060 | E | 300 | 2496 | -5 | [12 empty] | 1 | 1 | 1282 | BARUCCANA | 20030 | MI
| Lombardia | Bergamo (BG) | Bossico | 24060 | F | 860 | 3291 | -5 | [12 empty] | 1 | 1 | 1282 | BARUMINI | 09021 | CA
| Lombardia | Bergamo (BG) | Bottanuco | 24040 | E | 222 | 2495 | -5 | [12 empty] | 1 | 1 | 1282 | BARZAGO | 23890 | LC
| Lombardia | Bergamo (BG) | Bracca | 24010 | E | 620 | 2890 | -5 | [12 empty] | 1 | 1 | 1282 | BARZANA | 24030 | BG
| Lombardia | Bergamo (BG) | Branzi | 24010 | F | 874 | 3311 | -5 | [12 empty] | 1 | 1 | 1282 | BARZANIGA | 26010 | CR
| Lombardia | Bergamo (BG) | Brembate | 24041 | E | 173 | 2428 | -5 | [12 empty] | 1 | 1 | 1282 | BARZANO' | 23891 | LC
| Lombardia | Bergamo (BG) | Brembate di Sopra | 24030 | E | 267 | 2449 | -5 | [12 empty] | 1 | 1 | 1282 | BARZIO | 23816 | LC
| Lombardia | Bergamo (BG) | Brembilla | 24012 | E | 425 | 2775 | -5 | [12 empty] | 1 | 1 | 1282 | BASALDELLA | 33030 | UD
| Lombardia | Bergamo (BG) | Brignano Gera d'Adda | 24053 | E | 130 | 2369 | -5 | [12 empty] | 1 | 1 | 1282 | BASALUZZO | 15060 | AL
| Lombardia | Bergamo (BG) | Brumano | 24037 | F | 911 | 3363 | -5 | [12 empty] | 1 | 1 | 1282 | BASATI | 55040 | LU
| Lombardia | Bergamo (BG) | Brusaporto | 24060 | E | 255 | 2542 | -5 | [12 empty] | 1 | 1 | 1282 | BASCAPE' | 27010 | PV
| Lombardia | Bergamo (BG) | Calcinate | 24050 | E | 186 | 2383 | -5 | [12 empty] | 1 | 1 | 1282 | BASCHI | 05023 | TR
| Lombardia | Bergamo (BG) | Calcio | 24054 | E | 123 | 2383 | -5 | [12 empty] | 1 | 1 | 1282 | BASCIANO | 64030 | TE
| Lombardia | Bergamo (BG) | Calusco d'Adda | 24033 | E | 273 | 2457 | -5 | 5 | 7.9 | 13.3 | 17 | 20 | 22.2 | 22.3 | 18.9 | 14.1 | 9.6 | 5.7 | 4.2 | 1 | 1 | 1282 | BASELGA DI PINE' | 38042 | TN
| Lombardia | Bergamo (BG) | Calvenzano | 24040 | E | 113 | 2383 | -5 | [12 empty] | 1 | 1 | 1282 | BASELGA DI VEZZANO | 38070 | TN
| Lombardia | Bergamo (BG) | Camerata Cornello | 24010 | E | 570 | 2879 | -5 | [12 empty] | 1 | 1 | 1282 | BASELICADUCE | 29017 | PC
| Lombardia | Bergamo (BG) | Canonica d'Adda | 24040 | E | 142 | 2416 | -5 | [12 empty] | 1 | 1 | 1282 | BASELICE | 82020 | BN
| Lombardia | Bergamo (BG) | Capizzone | 24030 | E | 454 | 2714 | -5 | [12 empty] | 1 | 1 | 1282 | BASELLA | 24050 | BG
| Lombardia | Bergamo (BG) | Capriate San Gervasio | 24042 | E | 190 | 2428 | -5 | [12 empty] | 1 | 1 | 1282 | BASIANO | 20060 | MI
| Lombardia | Bergamo (BG) | Caprino Bergamasco | 24030 | E | 315 | 2517 | -5 | [12 empty] | 1 | 1 | 1282 | BASICO' | 98060 | ME
| Lombardia | Bergamo (BG) | Caravaggio | 24043 | E | 111 | 2383 | -5 | 5.2 | 8 | 13.5 | 17.2 | 20.3 | 22.4 | 22.6 | 19.2 | 14.3 | 9.7 | 5.8 | 4.2 | 1 | 1 | 1282 | BASIGLIO | 20080 | MI
| Lombardia | Bergamo (BG) | Carobbio degli Angeli | 24060 | E | 232 | 2399 | -5 | [12 empty] | 1 | 1 | 1282 | BASILIANO | 33031 | UD
| Lombardia | Bergamo (BG) | Carona | 24010 | F | 1110 | 3646 | -5 | [12 empty] | 1 | 1 | 1282 | BASILICAGOIANO | 43020 | PR
| Lombardia | Bergamo (BG) | Carvico | 24030 | E | 287 | 2477 | -5 | [12 empty] | 1 | 1 | 1282 | BASILICANOVA | 43030 | PR
| Lombardia | Bergamo (BG) | Casazza | 24060 | E | 349 | 2565 | -5 | [12 empty] | 1 | 1 | 1282 | BASOVIZZA | 34012 | TS
| Lombardia | Bergamo (BG) | Casirate d'Adda | 24040 | E | 114 | 2383 | -5 | [12 empty] | 1 | 1 | 1282 | BASSA | 50050 | FI
| Lombardia | Bergamo (BG) | Casnigo | 24020 | E | 514 | 2799 | -5 | [12 empty] | 1 | 1 | 1282 | BASSACUTENA | 07020 | SS
| Lombardia | Bergamo (BG) | Cassiglio | 24010 | E | 602 | 2924 | -5 | [12 empty] | 1 | 1 | 1282 | BASSANO BRESCIANO | 25020 | BS
| Lombardia | Bergamo (BG) | Castel Rozzone | 24040 | E | 140 | 2383 | -5 | [12 empty] | 1 | 1 | 1282 | BASSANO DEL GRAPPA | 36061 | VI
| Lombardia | Bergamo (BG) | Castelli Calepio | 24060 | E | 230 | 2388 | -5 | [12 empty] | 1 | 1 | 1282 | BASSANO IN TEVERINA | 01030 | VT
| Lombardia | Bergamo (BG) | Castione della Presolana | 24020 | F | 870 | 3305 | -5 | [12 empty] | 1 | 1 | 1282 | BASSANO ROMANO | 01030 | VT
| Lombardia | Bergamo (BG) | Castro | 24063 | E | 200 | 2354 | -5 | [12 empty] | 1 | 1 | 1282 | BASSIANO | 04010 | LT
| Lombardia | Bergamo (BG) | Cavernago | 24050 | E | 199 | 2369 | -5 | [12 empty] | 1 | 1 | 1282 | BASSIGNANA | 15042 | AL
| Lombardia | Bergamo (BG) | Cazzano Sant'Andrea | 24024 | E | 504 | 2785 | -5 | [12 empty] | 1 | 1 | 1282 | BASTARDO | 06030 | PG
| Lombardia | Bergamo (BG) | Cenate Sopra | 24060 | E | 330 | 2686 | -5 | [12 empty] | 1 | 1 | 1282 | BASTIA | 17030 | SV
| Lombardia | Bergamo (BG) | Cenate Sotto | 24069 | E | 267 | 2559 | -5 | [12 empty] | 1 | 1 | 1282 | BASTIA DI ROVOLON | 35030 | PD
| Lombardia | Bergamo (BG) | Cene | 24020 | E | 368 | 2694 | -5 | [12 empty] | 1 | 1 | 1282 | BASTIA MONDOVI' | 12060 | CN
| Lombardia | Bergamo (BG) | Cerete | 24020 | E | 612 | 2949 | -5 | [12 empty] | 1 | 1 | 1282 | BASTIA UMBRA | 06083 | PG
| Lombardia | Bergamo (BG) | Chignolo d'Isola | 24040 | E | 229 | 2395 | -5 | [12 empty] | 1 | 1 | 1282 | BASTIDA DE' DOSSI | 27050 | PV
| Lombardia | Bergamo (BG) | Chiuduno | 24060 | E | 218 | 2379 | -5 | [12 empty] | 1 | 1 | 1282 | BASTIDA PANCARANA | 27050 | PV
| Lombardia | Bergamo (BG) | Cisano Bergamasco | 24034 | E | 268 | 2450 | -5 | [12 empty] | 1 | 1 | 1282 | BASTIGLIA | 41030 | MO
| Lombardia | Bergamo (BG) | Ciserano | 24040 | E | 159 | 2340 | -5 | [12 empty] | 1 | 1 | 1282 | BASTREMOLI | 19020 | SP
| Lombardia | Bergamo (BG) | Cividate al Piano | 24050 | E | 147 | 2383 | -5 | [12 empty] | 1 | 1 | 1282 | BATIGNANO | 58041 | GR
| Lombardia | Bergamo (BG) | Clusone | 24023 | E | 648 | 3000 | -5 | 4.6 | 7.3 | 12.7 | 16.4 | 19.6 | 21.6 | 21.7 | 18.3 | 13.8 | 9.5 | 5.6 | 4 | 1 | 1 | 1282 | BATTAGLIA | 84030 | SA
| Lombardia | Bergamo (BG) | Colere | 24020 | F | 1013 | 3508 | -5 | [12 empty] | 1 | 1 | 1282 | BATTAGLIA | 91012 | TP
| Lombardia | Bergamo (BG) | Cologno al Serio | 24055 | E | 156 | 2369 | -5 | [12 empty] | 1 | 1 | 1282 | BATTAGLIA TERME | 35041 | PD
| Lombardia | Bergamo (BG) | Colzate | 24020 | E | 424 | 2672 | -5 | [12 empty] | 1 | 1 | 1282 | BATTIFERRO | 05100 | TR
| Lombardia | Bergamo (BG) | Comun Nuovo | 24040 | E | 188 | 2516 | -5 | [12 empty] | 1 | 1 | 1282 | BATTIFOLLO | 12070 | CN
| Lombardia | Bergamo (BG) | Corna Imagna | 24030 | F | 736 | 3115 | -5 | [12 empty] | 1 | 1 | 1282 | BATTIPAGLIA | 84091 | SA
| Lombardia | Bergamo (BG) | Cornalba | 24017 | F | 893 | 3338 | -5 | [12 empty] | 1 | 1 | 1282 | BATTUDA | 27020 | PV
| Lombardia | Bergamo (BG) | Cortenova | 23813 | E | 133 | 2383 | -5 | [12 empty] | 1 | 1 | 1282 | BAUCINA | 90020 | PA
| Lombardia | Bergamo (BG) | Costa di Mezzate | 24060 | E | 218 | 2489 | -5 | [12 empty] | 1 | 1 | 1282 | BAUDENASCA | 10060 | TO
| Lombardia | Bergamo (BG) | Costa di Serina | 24010 | F | 868 | 3302 | -5 | [12 empty] | 1 | 1 | 1282 | BAULADU | 09070 | OR
| Lombardia | Bergamo (BG) | Costa Valle Imagna | 24030 | F | 1014 | 3509 | -5 | [12 empty] | 1 | 1 | 1282 | BAUNEI | 08040 | NU
| Lombardia | Bergamo (BG) | Costa Volpino | 24062 | E | 248 | 2403 | -5 | 4.7 | 7.4 | 12.8 | 16.6 | 19.7 | 21.7 | 21.8 | 18.4 | 13.9 | 9.5 | 5.6 | 4.1 | 1 | 1 | 1282 | BAURA | 44032 | FE
| Lombardia | Bergamo (BG) | Covo | 24050 | E | 115 | 2383 | -5 | [12 empty] | 1 | 1 | 1282 | BAVARI | 16133 | GE
| Lombardia | Bergamo (BG) | Credaro | 24060 | E | 225 | 2389 | -5 | [12 empty] | 1 | 1 | 1282 | BAVARIA | 31040 | TV
| Lombardia | Bergamo (BG) | Curno | 24035 | E | 244 | 2526 | -5 | [12 empty] | 1 | 1 | 1282 | BAVENO | 28831 | VB
| Lombardia | Bergamo (BG) | Cusio | 24010 | F | 1040 | 3546 | -5 | [12 empty] | 1 | 1 | 1282 | BAZZANA | 14046 | AT
| Lombardia | Bergamo (BG) | Dalmine | 24044 | E | 207 | 2473 | -5 | 5 | 7.8 | 13.3 | 17 | 20 | 22.2 | 22.4 | 19 | 14.2 | 9.6 | 5.8 | 4.2 | 1 | 1 | 1282 | BAZZANO | 67010 | AQ
| Lombardia | Bergamo (BG) | Dossena | 24010 | F | 986 | 3470 | -5 | [12 empty] | 1 | 1 | 1282 | BAZZANO | 40053 | BO
| Lombardia | Bergamo (BG) | Endine Gaiano | 24060 | E | 382 | 2612 | -5 | [12 empty] | 1 | 1 | 1282 | BAZZANO INFERIORE | 06049 | PG
| Lombardia | Bergamo (BG) | Entratico | 24060 | E | 299 | 2494 | -5 | [12 empty] | 1 | 1 | 1282 | BAZZANO PARMENSE | 43020 | PR
| Lombardia | Bergamo (BG) | Fara Gera d'Adda | 24045 | E | 131 | 2441 | -5 | [12 empty] | 1 | 1 | 1282 | BEANO | 33030 | UD
| Lombardia | Bergamo (BG) | Fara Olivana con Sola | 24058 | E | 107 | 2383 | -5 | [12 empty] | 1 | 1 | 1282 | BEAULARD | 10050 | TO
| Lombardia | Bergamo (BG) | Filago | 24040 | E | 190 | 2428 | -5 | [12 empty] | 1 | 1 | 1282 | BECCHI | 14022 | AT
| Lombardia | Bergamo (BG) | Fino del Monte | 24020 | F | 700 | 3074 | -5 | [12 empty] | 1 | 1 | 1282 | BEDERO VALCUVIA | 21039 | VA
| Lombardia | Bergamo (BG) | Fiorano al Serio | 24020 | E | 396 | 2632 | -5 | [12 empty] | 1 | 1 | 1282 | BEDIZZANO | 54032 | MS
| Lombardia | Bergamo (BG) | Fontanella | 24056 | E | 105 | 2383 | -5 | [12 empty] | 1 | 1 | 1282 | BEDIZZOLE | 25081 | BS
| Lombardia | Bergamo (BG) | Fonteno | 24060 | E | 606 | 2930 | -5 | [12 empty] | 1 | 1 | 1282 | BEDOLLO | 38043 | TN
| Lombardia | Bergamo (BG) | Foppolo | 24010 | F | 1508 | 4444 | -5 | [12 empty] | 1 | 1 | 1282 | BEDONIA | 43041 | PR
| Lombardia | Bergamo (BG) | Foresto Sparso | 24060 | E | 346 | 2561 | -5 | [12 empty] | 1 | 1 | 1282 | BEDULITA | 24030 | BG
| Lombardia | Bergamo (BG) | Fornovo San Giovanni | 24040 | E | 109 | 2404 | -5 | [12 empty] | 1 | 1 | 1282 | BEDUZZO | 43020 | PR
| Lombardia | Bergamo (BG) | Fuipiano Valle Imagna | 24030 | F | 1019 | 3520 | -5 | [12 empty] | 1 | 1 | 1282 | BEE | 28813 | VB
| Lombardia | Bergamo (BG) | Gandellino | 24020 | F | 682 | 3048 | -5 | [12 empty] | 1 | 1 | 1282 | BEFFI | 67020 | AQ
| Lombardia | Bergamo (BG) | Gandino | 24024 | E | 552 | 2853 | -5 | 4.8 | 7.5 | 12.9 | 16.6 | 19.7 | 21.8 | 21.9 | 18.5 | 13.9 | 9.5 | 5.6 | 4.1 | 1 | 1 | 1282 | BEGLIANO | 34075 | GO
| Lombardia | Bergamo (BG) | Gandosso | 24060 | E | 488 | 2763 | -5 | [12 empty] | 1 | 1 | 1282 | BEGOSSO | 37040 | VR
| Lombardia | Bergamo (BG) | Gaverina Terme | 24060 | E | 599 | 2920 | -5 | [12 empty] | 1 | 1 | 1282 | BEINASCO | 10092 | TO
| Lombardia | Bergamo (BG) | Gazzaniga | 24025 | E | 386 | 2618 | -5 | [12 empty] | 1 | 1 | 1282 | BEINETTE | 12081 | CN
| Lombardia | Bergamo (BG) | Gerosa | 24010 | F | 760 | 3149 | -5 | [12 empty] | 1 | 1 | 1282 | BELCASTRO | 88050 | CZ
| Lombardia | Bergamo (BG) | Ghisalba | 24050 | E | 170 | 2383 | -5 | [12 empty] | 1 | 1 | 1282 | BELFIORE | 06030 | PG
| Lombardia | Bergamo (BG) | Gorlago | 24060 | E | 233 | 2510 | -5 | [12 empty] | 1 | 1 | 1282 | BELFIORE D'ADIGE | 37050 | VR
| Lombardia | Bergamo (BG) | Gorle | 24020 | E | 268 | 2560 | -5 | [12 empty] | 1 | 1 | 1282 | BELFORTE | 46010 | MN
| Lombardia | Bergamo (BG) | Gorno | 24020 | F | 710 | 3078 | -5 | [12 empty] | 1 | 1 | 1282 | BELFORTE | 06047 | PG
| Lombardia | Bergamo (BG) | Grassobbio | 24050 | E | 225 | 2516 | -5 | [12 empty] | 1 | 1 | 1282 | BELFORTE | 53030 | SI
| Lombardia | Bergamo (BG) | Gromo | 24020 | F | 676 | 3040 | -5 | [12 empty] | 1 | 1 | 1282 | BELFORTE ALL'ISAURO | 61026 | PS
| Lombardia | Bergamo (BG) | Grone | 24060 | E | 388 | 2621 | -5 | [12 empty] | 1 | 1 | 1282 | BELFORTE DEL CHIENTI | 62020 | MC
| Lombardia | Bergamo (BG) | Grumello del Monte | 24064 | E | 208 | 2365 | -5 | [12 empty] | 1 | 1 | 1282 | BELFORTE MONFERRATO | 15070 | AL
| Lombardia | Bergamo (BG) | Isola di Fondra | 24010 | F | 799 | 3204 | -5 | [12 empty] | 1 | 1 | 1282 | BELGIOIOSO | 27011 | PV
| Lombardia | Bergamo (BG) | Isso | 24040 | E | 104 | 2189 | -5 | [12 empty] | 1 | 1 | 1282 | BELGIRATE | 28832 | VB
| Lombardia | Bergamo (BG) | Lallio | 24040 | E | 216 | 2376 | -5 | [12 empty] | 1 | 1 | 1282 | BELLA | 85051 | PZ
| Lombardia | Bergamo (BG) | Leffe | 24026 | E | 454 | 2713 | -5 | [12 empty] | 1 | 1 | 1282 | BELLA DI LAMEZIA TERME | 88046 | CZ
| Lombardia | Bergamo (BG) | Lenna | 24010 | E | 482 | 2754 | -5 | [12 empty] | 1 | 1 | 1282 | BELLAGIO | 22021 | CO
| Lombardia | Bergamo (BG) | Levate | 24040 | E | 185 | 2516 | -5 | [12 empty] | 1 | 1 | 1282 | BELLAGUARDA | 46030 | MN
| Lombardia | Bergamo (BG) | Locatello | 24030 | E | 557 | 2861 | -5 | [12 empty] | 1 | 1 | 1282 | BELLAMONTE | 38037 | TN
| Lombardia | Bergamo (BG) | Lovere | 24065 | E | 208 | 2365 | -5 | [12 empty] | 1 | 1 | 1282 | BELLANO | 23822 | LC
| Lombardia | Bergamo (BG) | Lurano | 24050 | E | 147 | 2441 | -5 | [12 empty] | 1 | 1 | 1282 | BELLANTE | 64020 | TE
| Lombardia | Bergamo (BG) | Luzzana | 24069 | E | 310 | 2510 | -5 | [12 empty] | 1 | 1 | 1282 | BELLANTONE | 89020 | RC
| Lombardia | Bergamo (BG) | Madone | 24040 | E | 202 | 2356 | -5 | [12 empty] | 1 | 1 | 1282 | BELLARIA | 47814 | RN
| Lombardia | Bergamo (BG) | Mapello | 24030 | E | 250 | 2425 | -5 | [12 empty] | 1 | 1 | 1282 | BELLARIVA | 47900 | RN
| Lombardia | Bergamo (BG) | Martinengo | 24057 | E | 149 | 2251 | -5 | [12 empty] | 1 | 1 | 1282 | BELLAVISTA | 80052 | NA
| Lombardia | Bergamo (BG) | Medolago | 24030 | E | 246 | 2419 | -5 | [12 empty] | 1 | 1 | 1282 | BELLEGRA | 00030 | RM
| Lombardia | Bergamo (BG) | Mezzoldo | 24010 | F | 835 | 3255 | -5 | [12 empty] | 1 | 1 | 1282 | BELLINO | 12020 | CN
| Lombardia | Bergamo (BG) | Misano di Gera d'Adda | 24040 | E | 104 | 2404 | -5 | [12 empty] | 1 | 1 | 1282 | BELLINZAGO LOMBARDO | 20060 | MI
| Lombardia | Bergamo (BG) | Moio de' Calvi | 24010 | E | 654 | 2998 | -5 | [12 empty] | 1 | 1 | 1282 | BELLINZAGO NOVARESE | 28043 | NO
| Lombardia | Bergamo (BG) | Monasterolo del Castello | 24060 | E | 365 | 2588 | -5 | [12 empty] | 1 | 1 | 1282 | BELLISIO SOLFARE | 61045 | PS
| Lombardia | Bergamo (BG) | Montello | 24060 | E | 229 | 2505 | -5 | [12 empty] | 1 | 1 | 1282 | BELLIZZI | 84092 | SA
| Lombardia | Bergamo (BG) | Morengo | 24050 | E | 126 | 2251 | -5 | [12 empty] | 1 | 1 | 1282 | BELLIZZI IRPINO | 83020 | AV
| Lombardia | Bergamo (BG) | Mornico al Serio | 24050 | E | 162 | 2383 | -5 | [12 empty] | 1 | 1 | 1282 | BELLOCCHI | 61030 | PS
| Lombardia | Bergamo (BG) | Mozzanica | 24050 | E | 102 | 2404 | -5 | [12 empty] | 1 | 1 | 1282 | BELLOCOZZO | 97010 | RG
| Lombardia | Bergamo (BG) | Mozzo | 24030 | E | 252 | 2358 | -5 | [12 empty] | 1 | 1 | 1282 | BELLOMBRA | 45010 | RO
| Lombardia | Bergamo (BG) | Nembro | 24027 | E | 309 | 2439 | -5 | 4.9 | 7.6 | 13 | 16.8 | 19.8 | 21.9 | 22.1 | 18.7 | 14 | 9.6 | 5.7 | 4.1 | 1 | 1 | 1282 | BELLONA | 81041 | CE
| Lombardia | Bergamo (BG) | Olmo al Brembo | 24010 | E | 556 | 2859 | -5 | [12 empty] | 1 | 1 | 1282 | BELLOSGUARDO | 84020 | SA
| Lombardia | Bergamo (BG) | Oltre il Colle | 24013 | F | 1030 | 3532 | -5 | [12 empty] | 1 | 1 | 1282 | BELLUNO | 32100 | BL
| Lombardia | Bergamo (BG) | Oltressenda Alta | 24020 | F | 737 | 3126 | -5 | [12 empty] | 1 | 1 | 1282 | BELLUNO VERONESE | 37020 | VR
| Lombardia | Bergamo (BG) | Oneta | 24020 | F | 740 | 3120 | -5 | [12 empty] | 1 | 1 | 1282 | BELLUSCO | 20040 | MI
| Lombardia | Bergamo (BG) | Onore | 24020 | F | 700 | 3074 | -5 | [12 empty] | 1 | 1 | 1282 | BELMONTE CALABRO | 87033 | CS
| Lombardia | Bergamo (BG) | Orio al Serio | 24050 | E | 241 | 2522 | -5 | [12 empty] | 1 | 1 | 1282 | BELMONTE CALABRO MARINA | 87030 | CS
| Lombardia | Bergamo (BG) | Ornica | 24010 | F | 922 | 3379 | -5 | [12 empty] | 1 | 1 | 1282 | BELMONTE CASTELLO | 03040 | FR
| Lombardia | Bergamo (BG) | Osio Sopra | 24040 | E | 192 | 2428 | -5 | [12 empty] | 1 | 1 | 1282 | BELMONTE DEL SANNIO | 86080 | IS
| Lombardia | Bergamo (BG) | Osio Sotto | 24046 | E | 182 | 2428 | -5 | [12 empty] | 1 | 1 | 1282 | BELMONTE IN SABINA | 02020 | RI
| Lombardia | Bergamo (BG) | Pagazzano | 24040 | E | 126 | 2383 | -5 | [12 empty] | 1 | 1 | 1282 | BELMONTE MEZZAGNO | 90031 | PA
| Lombardia | Bergamo (BG) | Paladina | 24030 | E | 272 | 2456 | -5 | [12 empty] | 1 | 1 | 1282 | BELMONTE PICENO | 63029 | AP
| Lombardia | Bergamo (BG) | Palazzago | 24030 | E | 397 | 2633 | -5 | [12 empty] | 1 | 1 | 1282 | BELPASSO | 95032 | CT
| Lombardia | Bergamo (BG) | Palosco | 24050 | E | 157 | 2383 | -5 | [12 empty] | 1 | 1 | 1282 | BELRICETTO | 48010 | RA
| Lombardia | Bergamo (BG) | Parre | 24020 | E | 640 | 2989 | -5 | [12 empty] | 1 | 1 | 1282 | BELSITO | 87030 | CS
| Lombardia | Bergamo (BG) | Parzanica | 24060 | F | 753 | 3139 | -5 | [12 empty] | 1 | 1 | 1282 | BELTIGLIO DI CEPPALONI | 82010 | BN
| Lombardia | Bergamo (BG) | Pedrengo | 24066 | E | 262 | 2551 | -5 | [12 empty] | 1 | 1 | 1282 | BELVEDERE | 36056 | VI
| Lombardia | Bergamo (BG) | Peia | 24020 | E | 570 | 2879 | -5 | [12 empty] | 1 | 1 | 1282 | BELVEDERE DELLE LANGHE | 12060 | CN
| Lombardia | Bergamo (BG) | Pianico | 24060 | E | 328 | 2535 | -5 | [12 empty] | 1 | 1 | 1282 | BELVEDERE DI AQUILEIA | 33050 | UD
| Lombardia | Bergamo (BG) | Piario | 24020 | E | 539 | 2835 | -5 | [12 empty] | 1 | 1 | 1282 | BELVEDERE DI BATTIPAGLIA | 84090 | SA
| Lombardia | Bergamo (BG) | Piazza Brembana | 24014 | E | 536 | 2831 | -5 | [12 empty] | 1 | 1 | 1282 | BELVEDERE DI SIRACUSA | 96010 | SR
| Lombardia | Bergamo (BG) | Piazzatorre | 24010 | F | 868 | 3302 | -5 | [12 empty] | 1 | 1 | 1282 | BELVEDERE FOGLIENSE | 61010 | PS
| Lombardia | Bergamo (BG) | Piazzolo | 24010 | F | 702 | 3066 | -5 | [12 empty] | 1 | 1 | 1282 | BELVEDERE MARITTIMO | 87021 | CS
| Lombardia | Bergamo (BG) | Pognano | 24040 | E | 157 | 2383 | -5 | [12 empty] | 1 | 1 | 1282 | BELVEDERE OSTRENSE | 60030 | AN
| Lombardia | Bergamo (BG) | Ponte Nossa | 24028 | E | 465 | 2730 | -5 | [12 empty] | 1 | 1 | 1282 | BELVEDERE SPINELLO | 88824 | KR
| Lombardia | Bergamo (BG) | Ponte San Pietro | 24036 | E | 224 | 2498 | -5 | 5 | 7.8 | 13.2 | 16.9 | 19.9 | 22.1 | 22.3 | 18.9 | 14.1 | 9.6 | 5.7 | 4.2 | 1 | 1 | 1282 | BELVEGLIO | 14047 | AT
| Lombardia | Bergamo (BG) | Ponteranica | 24010 | E | 381 | 2496 | -5 | [12 empty] | 1 | 1 | 1282 | BELVI' | 08030 | NU
| Lombardia | Bergamo (BG) | Pontida | 24030 | E | 310 | 2510 | -5 | [12 empty] | 1 | 1 | 1282 | BEMA | 23010 | SO
| Lombardia | Bergamo (BG) | Pontirolo Nuovo | 24040 | E | 155 | 2360 | -5 | [12 empty] | 1 | 1 | 1282 | BENABBIO | 55022 | LU
| Lombardia | Bergamo (BG) | Pradalunga | 24020 | E | 327 | 2516 | -5 | [12 empty] | 1 | 1 | 1282 | BENE LARIO | 22010 | CO
| Lombardia | Bergamo (BG) | Predore | 24060 | E | 190 | 2383 | -5 | [12 empty] | 1 | 1 | 1282 | BENE VAGIENNA | 12041 | CN
| Lombardia | Bergamo (BG) | Premolo | 24020 | E | 625 | 2967 | -5 | [12 empty] | 1 | 1 | 1282 | BENEDELLO | 41026 | MO
| Lombardia | Bergamo (BG) | Presezzo | 24030 | E | 236 | 2515 | -5 | [12 empty] | 1 | 1 | 1282 | BENESTARE | 89030 | RC
| Lombardia | Bergamo (BG) | Pumenengo | 24050 | E | 106 | 2251 | -5 | [12 empty] | 1 | 1 | 1282 | BENETUTTI | 07010 | SS
| Lombardia | Bergamo (BG) | Ranica | 24020 | E | 293 | 2486 | -5 | [12 empty] | 1 | 1 | 1282 | BENEVELLO | 12050 | CN
| Lombardia | Bergamo (BG) | Ranzanico | 24060 | E | 519 | 2807 | -5 | [12 empty] | 1 | 1 | 1282 | BENEVENTO | 82100 | BN
| Lombardia | Bergamo (BG) | Riva di Solto | 24060 | E | 186 | 2340 | -5 | [12 empty] | 1 | 1 | 1282 | BENNA | 13871 | BI
| Lombardia | Bergamo (BG) | Rogno | 24060 | E | 215 | 2375 | -5 | [12 empty] | 1 | 1 | 1282 | BENTIVOGLIO | 40010 | BO
| Lombardia | Bergamo (BG) | Romano di Lombardia | 24058 | E | 120 | 2251 | -5 | 5.2 | 7.9 | 13.4 | 17.2 | 20.3 | 22.4 | 22.6 | 19.1 | 14.3 | 9.7 | 5.8 | 4.2 | 1 | 1 | 1282 | BERARDINONE | 71032 | FG
| Lombardia | Bergamo (BG) | Roncobello | 24010 | F | 1007 | 3500 | -5 | [12 empty] | 1 | 1 | 1282 | BERBENNO | 24030 | BG
| Lombardia | Bergamo (BG) | Roncola | 24030 | F | 850 | 3282 | -5 | [12 empty] | 1 | 1 | 1282 | BERBENNO DI VALTELLINA | 23010 | SO
| Lombardia | Bergamo (BG) | Rota d'Imagna | 24037 | F | 690 | 3049 | -5 | [12 empty] | 1 | 1 | 1282 | BERCETO | 43042 | PR
| Lombardia | Bergamo (BG) | Rovetta | 24020 | F | 658 | 3014 | -5 | [12 empty] | 1 | 1 | 1282 | BERCHIDA | 08020 | NU
| Lombardia | Bergamo (BG) | San Giovanni Bianco | 24015 | E | 408 | 2698 | -5 | [12 empty] | 1 | 1 | 1282 | BERCHIDDA | 07022 | SS
| Lombardia | Bergamo (BG) | San Paolo d'Argon | 24060 | E | 255 | 2432 | -5 | [12 empty] | 1 | 1 | 1282 | BERCHIDDEDDU | 07020 | SS
| Lombardia | Bergamo (BG) | San Pellegrino Terme | 24016 | E | 358 | 2680 | -5 | [12 empty] | 1 | 1 | 1282 | BEREGAZZO CON FIGLIARO | 22070 | CO
| Lombardia | Bergamo (BG) | Santa Brigida | 24010 | F | 805 | 3213 | -5 | [12 empty] | 1 | 1 | 1282 | BEREGUARDO | 27021 | PV
| Lombardia | Bergamo (BG) | Sant'Omobono Imagna | 24038 | E | 427 | 2698 | -5 | [12 empty] | 1 | 1 | 1282 | BERGAMASCO | 15022 | AL
| Lombardia | Bergamo (BG) | Sarnico | 24067 | E | 197 | 2369 | -5 | [12 empty] | 1 | 1 | 1282 | BERGAMO | 24100 | BG
| Lombardia | Bergamo (BG) | Scanzorosciate | 24020 | E | 279 | 2466 | -5 | [12 empty] | 1 | 1 | 1282 | BERGANTINO | 45032 | RO
| Lombardia | Bergamo (BG) | Schilpario | 24020 | F | 1124 | 3666 | -5 | [12 empty] | 1 | 1 | 1282 | BERGEGGI | 17028 | SV
| Lombardia | Bergamo (BG) | Sedrina | 24010 | E | 328 | 2535 | -5 | [12 empty] | 1 | 1 | 1282 | BERGOLO | 12074 | CN
| Lombardia | Bergamo (BG) | Selvino | 24020 | F | 960 | 3433 | -5 | [12 empty] | 1 | 1 | 1282 | BERGOTTO | 43042 | PR
| Lombardia | Bergamo (BG) | Seriate | 24068 | E | 247 | 2530 | -5 | 5 | 7.8 | 13.2 | 16.9 | 20 | 22.1 | 22.3 | 18.8 | 14.1 | 9.6 | 5.7 | 4.2 | 1 | 1 | 1282 | BERLINGO | 25030 | BS
| Lombardia | Bergamo (BG) | Serina | 24017 | F | 820 | 3387 | -5 | [12 empty] | 1 | 1 | 1282 | BERNALDA | 75012 | MT
| Lombardia | Bergamo (BG) | Solto Collina | 24060 | E | 449 | 2698 | -5 | [12 empty] | 1 | 1 | 1282 | BERNAREGGIO | 20044 | MI
| Lombardia | Bergamo (BG) | Solza | 24030 | E | 254 | 2430 | -5 | [12 empty] | 1 | 1 | 1282 | BERNATE | 21020 | VA
| Lombardia | Bergamo (BG) | Songavazzo | 24020 | E | 640 | 2989 | -5 | [12 empty] | 1 | 1 | 1282 | BERNATE TICINO | 20010 | MI
| Lombardia | Bergamo (BG) | Sorisole | 24010 | E | 415 | 2659 | -5 | [12 empty] | 1 | 1 | 1282 | BERNEZZO | 12010 | CN
| Lombardia | Bergamo (BG) | Sotto il Monte Giovanni XXIII | 24039 | E | 291 | 2503 | -5 | [12 empty] | 1 | 1 | 1282 | BEROIDE | 06040 | PG
| Lombardia | Bergamo (BG) | Sovere | 24060 | E | 379 | 2608 | -5 | [12 empty] | 1 | 1 | 1282 | BERRA | 44033 | FE
| Lombardia | Bergamo (BG) | Spinone al Lago | 24060 | E | 360 | 2581 | -5 | [12 empty] | 1 | 1 | 1282 | BERRUILES | 08020 | NU
| Lombardia | Bergamo (BG) | Spirano | 24050 | E | 154 | 2383 | -5 | [12 empty] | 1 | 1 | 1282 | BERSEZIO | 12010 | CN
| Lombardia | Bergamo (BG) | Stezzano | 24040 | E | 211 | 2479 | -5 | [12 empty] | 1 | 1 | 1282 | BERSONE | 38085 | TN
| Lombardia | Bergamo (BG) | Strozza | 24030 | E | 378 | 2606 | -5 | [12 empty] | 1 | 1 | 1282 | BERTALIA | 40131 | BO
| Lombardia | Bergamo (BG) | Suisio | 24040 | E | 234 | 2402 | -5 | [12 empty] | 1 | 1 | 1282 | BERTIGARO | 16040 | GE
| Lombardia | Bergamo (BG) | Taleggio | 24010 | F | 758 | 3146 | -5 | [12 empty] | 1 | 1 | 1282 | BERTINORO | 47032 | FO
| Lombardia | Bergamo (BG) | Tavernola Bergamasca | 24060 | E | 191 | 2340 | -5 | [12 empty] | 1 | 1 | 1282 | BERTIOLO | 33032 | UD
| Lombardia | Bergamo (BG) | Telgate | 24060 | E | 191 | 2383 | -5 | [12 empty] | 1 | 1 | 1282 | BERTOCCHI | 41055 | MO
| Lombardia | Bergamo (BG) | Terno d'Isola | 24030 | E | 229 | 2505 | -5 | [12 empty] | 1 | 1 | 1282 | BERTOLLA BARCA | 10156 | TO
| Lombardia | Bergamo (BG) | Torre Boldone | 24020 | E | 280 | 2467 | -5 | [12 empty] | 1 | 1 | 1282 | BERTONICO | 26821 | LO
| Lombardia | Bergamo (BG) | Torre de' Roveri | 24060 | E | 271 | 2564 | -5 | [12 empty] | 1 | 1 | 1282 | BERTORELLA | 43050 | PR
| Lombardia | Bergamo (BG) | Torre Pallavicina | 24050 | E | 95 | 2251 | -5 | [12 empty] | 1 | 1 | 1282 | BERZANO DI TORTONA | 15050 | AL
| Lombardia | Bergamo (BG) | Trescore Balneario | 24069 | E | 305 | 2454 | -5 | 5 | 7.7 | 13.1 | 16.8 | 19.9 | 22 | 22.2 | 18.8 | 14.1 | 9.6 | 5.7 | 4.1 | 1 | 1 | 1282 | BERZANO SAN PIETRO | 14020 | AT
| Lombardia | Bergamo (BG) | Treviglio | 24047 | E | 125 | 2237 | -5 | 5.2 | 8 | 13.4 | 17.2 | 20.3 | 22.4 | 22.6 | 19.2 | 14.3 | 9.7 | 5.8 | 4.2 | 1 | 1 | 1282 | BERZO DEMO | 25040 | BS
| Lombardia | Bergamo (BG) | Treviolo | 24048 | E | 225 | 2499 | -5 | [12 empty] | 1 | 1 | 1282 | BERZO INFERIORE | 25040 | BS
| Lombardia | Bergamo (BG) | Ubiale Clanezzo | 24010 | E | 336 | 2547 | -5 | [12 empty] | 1 | 1 | 1282 | BERZO SAN FERMO | 24060 | BG
| Lombardia | Bergamo (BG) | Urgnano | 24059 | E | 173 | 2428 | -5 | 5.1 | 7.8 | 13.3 | 17.1 | 20.1 | 22.2 | 22.4 | 19 | 14.2 | 9.6 | 5.8 | 4.2 | 1 | 1 | 1282 | BES | 32100 | BL
| Lombardia | Bergamo (BG) | Valbondione | 24020 | F | 900 | 3348 | -5 | [12 empty] | 1 | 1 | 1282 | BESAGNO | 38065 | TN
| Lombardia | Bergamo (BG) | Valbrembo | 24030 | E | 261 | 2550 | -5 | [12 empty] | 1 | 1 | 1282 | BESANA IN BRIANZA | 20045 | MI
| Lombardia | Bergamo (BG) | Valgoglio | 24020 | F | 929 | 3389 | -5 | [12 empty] | 1 | 1 | 1282 | BESANO | 21050 | VA
| Lombardia | Bergamo (BG) | Valleve | 24010 | F | 1141 | 3690 | -5 | [12 empty] | 1 | 1 | 1282 | BESATE | 20080 | MI
| Lombardia | Bergamo (BG) | Valnegra | 24010 | E | 581 | 2895 | -5 | [12 empty] | 1 | 1 | 1282 | BESENELLO | 38060 | TN
| Lombardia | Bergamo (BG) | Valsecca | 24030 | E | 627 | 2960 | -5 | [12 empty] | 1 | 1 | 1282 | BESENZONE | 29010 | PC
| Lombardia | Bergamo (BG) | Valtorta | 24010 | F | 935 | 3397 | -5 | [12 empty] | 1 | 1 | 1282 | BESNATE | 21010 | VA
| Lombardia | Bergamo (BG) | Vedeseta | 24010 | F | 820 | 3234 | -5 | [12 empty] | 1 | 1 | 1282 | BESOZZO | 21023 | VA
| Lombardia | Bergamo (BG) | Verdellino | 24049 | E | 172 | 2340 | -5 | [12 empty] | 1 | 1 | 1282 | BESSICA | 31030 | TV
| Lombardia | Bergamo (BG) | Verdello | 24049 | E | 173 | 2369 | -5 | [12 empty] | 1 | 1 | 1282 | BESSUDE | 07040 | SS
| Lombardia | Bergamo (BG) | Vertova | 24029 | E | 397 | 2607 | -5 | [12 empty] | 1 | 1 | 1282 | BETTE | 23022 | SO
| Lombardia | Bergamo (BG) | Viadanica | 24060 | E | 336 | 2547 | -5 | [12 empty] | 1 | 1 | 1282 | BETTOLA | 29021 | PC
| Lombardia | Bergamo (BG) | Vigano San Martino | 24060 | E | 363 | 2585 | -5 | [12 empty] | 1 | 1 | 1282 | BETTOLE DI BUFFALORA | 25129 | BS
| Lombardia | Bergamo (BG) | Vigolo | 24060 | E | 616 | 2944 | -5 | [12 empty] | 1 | 1 | 1282 | BETTOLE SESIA | 13011 | VC
| Lombardia | Bergamo (BG) | Villa d'Adda | 24030 | E | 286 | 2476 | -5 | [12 empty] | 1 | 1 | 1282 | BETTOLLE | 53040 | SI
| Lombardia | Bergamo (BG) | Villa d'Almè | 24018 | E | 300 | 2496 | -5 | [12 empty] | 1 | 1 | 1282 | BETTONA | 06084 | PG
| Lombardia | Bergamo (BG) | Villa di Serio | 24020 | E | 275 | 2460 | -5 | [12 empty] | 1 | 1 | 1282 | BEURA | 28851 | VB
| Lombardia | Bergamo (BG) | Villa d'Ogna | 24020 | E | 542 | 2839 | -5 | [12 empty] | 1 | 1 | 1282 | BEURA CARDEZZA | 28851 | VB
| Lombardia | Bergamo (BG) | Villongo | 24060 | E | 230 | 2437 | -5 | [12 empty] | 1 | 1 | 1282 | BEVAGNA | 06031 | PG
| Lombardia | Bergamo (BG) | Vilminore di Scalve | 24020 | F | 1019 | 3517 | -5 | [12 empty] | 1 | 1 | 1282 | BEVERA | 18039 | IM
| Lombardia | Bergamo (BG) | Zandobbio | 24060 | E | 278 | 2464 | -5 | [12 empty] | 1 | 1 | 1282 | BEVERATE | 23883 | LC
| Lombardia | Bergamo (BG) | Zanica | 24050 | E | 208 | 2475 | -5 | [12 empty] | 1 | 1 | 1282 | BEVERINO | 19020 | SP
| Lombardia | Bergamo (BG) | Zogno | 24019 | E | 334 | 2544 | -5 | 4.8 | 7.6 | 13 | 16.7 | 19.7 | 21.9 | 22.1 | 18.6 | 13.9 | 9.5 | 5.7 | 4.1 | 1 | 1 | 1282 | BEVILACQUA | 37040 | VR
| Piemonte | Biella (BI) | Ailoche | 13861 | F | 569 | 3044 | -9 | [12 empty] | 1 | 1 | 1282 | BEZZECCA | 38060 | TN
| Piemonte | Biella (BI) | Andorno Micca | 13811 | F | 544 | 3012 | -9 | [12 empty] | 1 | 1 | 1282 | BIACESA DI LEDRO | 38060 | TN
| Piemonte | Biella (BI) | Benna | 13871 | E | 277 | 2665 | -9 | [12 empty] | 1 | 1 | 1282 | BIADENE | 31044 | TV
| Piemonte | Biella (BI) | Biella | 13900 | E | 420 | 2589 | -9 | 4.6 | 7.6 | 12.9 | 16.7 | 19.6 | 22.1 | 22.1 | 18.7 | 13.8 | 9.6 | 5.8 | 4.2 | 1 | 1 | 1282 | BIANA | 29020 | PC
| Piemonte | Biella (BI) | Bioglio | 13841 | E | 513 | 2971 | -9 | [12 empty] | 1 | 1 | 1282 | BIANCADE | 31056 | TV
| Piemonte | Biella (BI) | Borriana | 13872 | E | 307 | 2704 | -9 | [12 empty] | 1 | 1 | 1282 | BIANCAREDDU | 07040 | SS
| Piemonte | Biella (BI) | Brusnengo | 13862 | E | 295 | 2688 | -9 | [12 empty] | 1 | 1 | 1282 | BIANCAVILLA | 95033 | CT
| Piemonte | Biella (BI) | Callabiana | 13821 | F | 743 | 3253 | -9 | [12 empty] | 1 | 1 | 1282 | BIANCHI | 87050 | CS
| Piemonte | Biella (BI) | Camandona | 13821 | F | 792 | 3334 | -9 | [12 empty] | 1 | 1 | 1282 | BIANCHINI | 80059 | NA
| Piemonte | Biella (BI) | Camburzano | 13891 | E | 419 | 2588 | -9 | [12 empty] | 1 | 1 | 1282 | BIANCO | 89032 | RC
| Piemonte | Biella (BI) | Campiglia Cervo | 13812 | F | 775 | 3312 | -9 | [12 empty] | 1 | 1 | 1282 | BIANCONESE | 43010 | PR
| Piemonte | Biella (BI) | Candelo | 13878 | E | 340 | 2746 | -9 | [12 empty] | 1 | 1 | 1282 | BIANDRATE | 28061 | NO
| Piemonte | Biella (BI) | Caprile | 13864 | F | 559 | 3031 | -9 | [12 empty] | 1 | 1 | 1282 | BIANDRONNO | 21024 | VA
| Piemonte | Biella (BI) | Casapinta | 13823 | E | 432 | 2866 | -9 | [12 empty] | 1 | 1 | 1282 | BIANZANO | 24060 | BG
| Piemonte | Biella (BI) | Castelletto Cervo | 13851 | E | 216 | 2585 | -9 | [12 empty] | 1 | 1 | 1282 | BIANZE' | 13041 | VC
| Piemonte | Biella (BI) | Cavaglià | 13881 | E | 271 | 2657 | -9 | [12 empty] | 1 | 1 | 1282 | BIANZONE | 23030 | SO
| Piemonte | Biella (BI) | Cerreto Castello | 13852 | E | 325 | 2727 | -9 | [12 empty] | 1 | 1 | 1282 | BIASSA | 19133 | SP
| Piemonte | Biella (BI) | Cerrione | 13882 | E | 250 | 2629 | -9 | [12 empty] | 1 | 1 | 1282 | BIASSONO | 20046 | MI
| Piemonte | Biella (BI) | Coggiola | 13863 | E | 460 | 2902 | -9 | [12 empty] | 1 | 1 | 1282 | BIBANO | 31010 | TV
| Piemonte | Biella (BI) | Cossato | 13836 | E | 253 | 2633 | -9 | 4.8 | 7.8 | 13.1 | 16.8 | 19.7 | 22.2 | 22.2 | 18.8 | 13.9 | 9.6 | 5.8 | 4.3 | 1 | 1 | 1282 | BIBBIANO | 42021 | RE
| Piemonte | Biella (BI) | Crevacuore | 13864 | E | 377 | 2795 | -9 | [12 empty] | 1 | 1 | 1282 | BIBBIENA | 52011 | AR
| Piemonte | Biella (BI) | Crosa | 13853 | E | 430 | 2589 | -9 | [12 empty] | 1 | 1 | 1282 | BIBBIENA STAZIONE | 52012 | AR
| Piemonte | Biella (BI) | Curino | 13865 | E | 390 | 2811 | -9 | [12 empty] | 1 | 1 | 1282 | BIBBONA | 57020 | LI
| Piemonte | Biella (BI) | Donato | 13893 | F | 711 | 3229 | -9 | [12 empty] | 1 | 1 | 1282 | BIBIANA | 10060 | TO
| Piemonte | Biella (BI) | Dorzano | 13881 | E | 296 | 2689 | -9 | [12 empty] | 1 | 1 | 1282 | BIBIONE | 30020 | VE
| Piemonte | Biella (BI) | Gaglianico | 13894 | E | 353 | 2763 | -9 | [12 empty] | 1 | 1 | 1282 | BIBIONE PINEDA | 30020 | VE
| Piemonte | Biella (BI) | Gifflenga | 13874 | E | 187 | 2548 | -9 | [12 empty] | 1 | 1 | 1282 | BIBOLA | 54011 | MS
| Piemonte | Biella (BI) | Graglia | 13895 | F | 596 | 3079 | -9 | [12 empty] | 1 | 1 | 1282 | BICCARI | 71032 | FG
| Piemonte | Biella (BI) | Lessona | 13853 | E | 360 | 2772 | -9 | [12 empty] | 1 | 1 | 1282 | BICINICCO | 33050 | UD
| Piemonte | Biella (BI) | Magnano | 13887 | F | 543 | 3010 | -9 | [12 empty] | 1 | 1 | 1282 | BICOCCA DI NOVARA | 28100 | NO
| Piemonte | Biella (BI) | Massazza | 13873 | E | 226 | 2598 | -9 | [12 empty] | 1 | 1 | 1282 | BIDONI' | 09080 | OR
| Piemonte | Biella (BI) | Masserano | 13866 | E | 341 | 2748 | -9 | [12 empty] | 1 | 1 | 1282 | BIELLA | 13900 | BI
| Piemonte | Biella (BI) | Mezzana Mortigliengo | 13831 | E | 420 | 2584 | -9 | [12 empty] | 1 | 1 | 1282 | BIENATE | 20020 | MI
| Piemonte | Biella (BI) | Miagliano | 13816 | F | 520 | 3020 | -9 | [12 empty] | 1 | 1 | 1282 | BIENNO | 25040 | BS
| Piemonte | Biella (BI) | Mongrando | 13888 | E | 355 | 2748 | -9 | [12 empty] | 1 | 1 | 1282 | BIENO | 38050 | TN
| Piemonte | Biella (BI) | Mosso Santa Maria | 13822 | F | 625 | 3117 | -9 | [12 empty] | 1 | 1 | 1282 | BIENO | 28900 | VB
| Piemonte | Biella (BI) | Mottalciata | 13874 | E | 203 | 2568 | -9 | [12 empty] | 1 | 1 | 1282 | BIENTINA | 56031 | PI
| Piemonte | Biella (BI) | Muzzano | 13895 | F | 565 | 3058 | -9 | [12 empty] | 1 | 1 | 1282 | BIFORCO | 52010 | AR
| Piemonte | Biella (BI) | Netro | 13896 | F | 606 | 3092 | -9 | [12 empty] | 1 | 1 | 1282 | BIGARELLO | 46030 | MN
| Piemonte | Biella (BI) | Occhieppo Inferiore | 13897 | E | 416 | 2576 | -9 | [12 empty] | 1 | 1 | 1282 | BIGLIOLO | 54010 | MS
| Piemonte | Biella (BI) | Occhieppo Superiore | 13898 | E | 532 | 2909 | -9 | [12 empty] | 1 | 1 | 1282 | BIGOLINO | 31030 | TV
| Piemonte | Biella (BI) | Pettinengo | 13843 | F | 664 | 3168 | -9 | [12 empty] | 1 | 1 | 1282 | BINAGO | 22070 | CO
| Piemonte | Biella (BI) | Piatto | 13844 | E | 383 | 2802 | -9 | [12 empty] | 1 | 1 | 1282 | BINASCO | 20082 | MI
| Piemonte | Biella (BI) | Piedicavallo | 13812 | F | 1050 | 3669 | -9 | [12 empty] | 1 | 1 | 1282 | BINDA | 28838 | VB
| Piemonte | Biella (BI) | Pistolesa | 13822 | F | 660 | 3162 | -9 | [12 empty] | 1 | 1 | 1282 | BINDO | 23813 | LC
| Piemonte | Biella (BI) | Pollone | 13814 | F | 630 | 3123 | -9 | [12 empty] | 1 | 1 | 1282 | BINETTO | 70020 | BA
| Piemonte | Biella (BI) | Ponderano | 13875 | E | 357 | 2691 | -9 | [12 empty] | 1 | 1 | 1282 | BINZAGO | 20031 | MI
| Piemonte | Biella (BI) | Portula | 13833 | F | 634 | 3129 | -9 | [12 empty] | 1 | 1 | 1282 | BIOGLIO | 13841 | BI
| Piemonte | Biella (BI) | Pralungo | 13899 | F | 554 | 3025 | -9 | [12 empty] | 1 | 1 | 1282 | BIONAZ | 11010 | AO
| Piemonte | Biella (BI) | Pray | 13867 | E | 496 | 2850 | -9 | [12 empty] | 1 | 1 | 1282 | BIONE | 25070 | BS
| Piemonte | Biella (BI) | Quaregna | 13854 | E | 260 | 2642 | -9 | [12 empty] | 1 | 1 | 1282 | BIRCHABRUCK | 39050 | BZ
| Piemonte | Biella (BI) | Quittengo | 13812 | F | 800 | 3344 | -9 | [12 empty] | 1 | 1 | 1282 | BIRCOLOVO' | 08020 | NU
| Piemonte | Biella (BI) | Ronco Biellese | 13845 | E | 460 | 2641 | -9 | [12 empty] | 1 | 1 | 1282 | BIRGI AEROSTAZIONE | 91020 | TP
| Piemonte | Biella (BI) | Roppolo | 13883 | E | 307 | 2704 | -9 | [12 empty] | 1 | 1 | 1282 | BIRORI | 08010 | NU
| Piemonte | Biella (BI) | Rosazza | 13815 | F | 882 | 3451 | -9 | [12 empty] | 1 | 1 | 1282 | BISACCIA | 83044 | AV
| Piemonte | Biella (BI) | Sagliano Micca | 13816 | F | 589 | 3070 | -9 | [12 empty] | 1 | 1 | 1282 | BISACQUINO | 90032 | PA
| Piemonte | Biella (BI) | Sala Biellese | 13884 | F | 626 | 3118 | -9 | [12 empty] | 1 | 1 | 1282 | BISANO | 40050 | BO
| Piemonte | Biella (BI) | Salussola | 13885 | E | 289 | 2680 | -9 | [12 empty] | 1 | 1 | 1282 | BISCEGLIE | 70052 | BA
| Piemonte | Biella (BI) | San Paolo Cervo | 13812 | F | 795 | 3338 | -9 | [12 empty] | 1 | 1 | 1282 | BISEGNA | 67050 | AQ
| Piemonte | Biella (BI) | Sandigliano | 13876 | E | 323 | 2724 | -9 | [12 empty] | 1 | 1 | 1282 | BISENTI | 64033 | TE
| Piemonte | Biella (BI) | Selve Marcone | 13811 | F | 760 | 3292 | -9 | [12 empty] | 1 | 1 | 1282 | BISERNO | 47018 | FO
| Piemonte | Biella (BI) | Soprana | 13834 | E | 450 | 2895 | -9 | [12 empty] | 1 | 1 | 1282 | BISIGNANO | 63040 | AP
| Piemonte | Biella (BI) | Sordevolo | 13817 | F | 627 | 3123 | -9 | [12 empty] | 1 | 1 | 1282 | BISIGNANO | 87043 | CS
| Piemonte | Biella (BI) | Sostegno | 13868 | E | 397 | 2821 | -9 | [12 empty] | 1 | 1 | 1282 | BISTAGNO | 15012 | AL
| Piemonte | Biella (BI) | Strona | 13823 | E | 450 | 2628 | -9 | [12 empty] | 1 | 1 | 1282 | BISTRIGNA | 34079 | GO
| Piemonte | Biella (BI) | Tavigliano | 13811 | F | 659 | 3161 | -9 | [12 empty] | 1 | 1 | 1282 | BISUSCHIO | 21050 | VA
| Piemonte | Biella (BI) | Ternengo | 13844 | E | 425 | 2601 | -9 | [12 empty] | 1 | 1 | 1282 | BITETTO | 70020 | BA
| Piemonte | Biella (BI) | Tollegno | 13818 | E | 495 | 2687 | -9 | [12 empty] | 1 | 1 | 1282 | BITONTO | 70032 | BA
| Piemonte | Biella (BI) | Torrazzo | 13884 | F | 622 | 3113 | -9 | [12 empty] | 1 | 1 | 1282 | BITRITTO | 70020 | BA
| Piemonte | Biella (BI) | Trivero | 13835 | F | 739 | 3182 | -9 | [12 empty] | 1 | 1 | 1282 | BITTI | 08021 | NU
| Piemonte | Biella (BI) | Valdengo | 13855 | E | 320 | 2675 | -9 | [12 empty] | 1 | 1 | 1282 | BIVIGLIANO | 50030 | FI
| Piemonte | Biella (BI) | Vallanzengo | 13847 | E | 410 | 2576 | -9 | [12 empty] | 1 | 1 | 1282 | BIVIO CUMIANA | 10040 | TO
| Piemonte | Biella (BI) | Valle Mosso | 13825 | E | 434 | 2608 | -9 | [12 empty] | 1 | 1 | 1282 | BIVIO DI RAVI | 58020 | GR
| Piemonte | Biella (BI) | Valle San Nicolao | 13847 | E | 464 | 2647 | -9 | [12 empty] | 1 | 1 | 1282 | BIVIO MORTOLA | 81040 | CE
| Piemonte | Biella (BI) | Veglio | 13824 | F | 734 | 3259 | -9 | [12 empty] | 1 | 1 | 1282 | BIVIO PALOMONTE | 84020 | SA
| Piemonte | Biella (BI) | Verrone | 13871 | E | 277 | 2665 | -9 | [12 empty] | 1 | 1 | 1282 | BIVONA | 92010 | AG
| Piemonte | Biella (BI) | Vigliano Biellese | 13856 | E | 312 | 2710 | -9 | [12 empty] | 1 | 1 | 1282 | BIVONGI | 89040 | RC
| Piemonte | Biella (BI) | Villa del Bosco | 13868 | E | 293 | 2541 | -9 | [12 empty] | 1 | 1 | 1282 | BIZZARONE | 22020 | CO
| Piemonte | Biella (BI) | Villanova Biellese | 13877 | E | 232 | 2606 | -9 | [12 empty] | 1 | 1 | 1282 | BIZZOZERO | 21100 | VA
| Piemonte | Biella (BI) | Viverone | 13886 | E | 287 | 2704 | -9 | [12 empty] | 1 | 1 | 1282 | BLAVY NUS | 11020 | AO
| Piemonte | Biella (BI) | Zimone | 13887 | E | 410 | 2870 | -9 | [12 empty] | 1 | 1 | 1282 | BLEGGIO | 38071 | TN
| Piemonte | Biella (BI) | Zubiena | 13888 | E | 492 | 2944 | -9 | [12 empty] | 1 | 1 | 1282 | BLELLO | 24012 | BG
| Piemonte | Biella (BI) | Zumaglia | 13848 | F | 573 | 3049 | -9 | [12 empty] | 1 | 1 | 1282 | BLERA | 01010 | VT
| Veneto | Belluno (BL) | Agordo | 32021 | F | 611 | 3376 | -10 | [12 empty] | 1 | 1 | 1282 | BLESSAGNO | 22028 | CO
| Veneto | Belluno (BL) | Alano di Piave | 32031 | F | 308 | 3071 | -10 | [12 empty] | 1 | 1 | 1282 | BLEVIO | 22020 | CO
| Veneto | Belluno (BL) | Alleghe | 32022 | F | 979 | 3874 | -10 | [12 empty] | 1 | 1 | 1282 | BLUFI | 90020 | PA
| Veneto | Belluno (BL) | Arsiè | 32030 | F | 314 | 3063 | -10 | [12 empty] | 1 | 1 | 1282 | BLUMAU | 39050 | BZ
| Veneto | Belluno (BL) | Auronzo di Cadore | 32041 | F | 866 | 4166 | -10 | [12 empty] | 1 | 1 | 1282 | BOARA | 44030 | FE
| Veneto | Belluno (BL) | Belluno | 32100 | F | 383 | 3043 | -10 | 4.9 | 7.8 | 12.5 | 16.3 | 19.5 | 21.2 | 21.5 | 18.1 | 13.7 | 9.4 | 5.7 | 4.1 | 1 | 1 | 1282 | BOARA PISANI | 35040 | PD
| Veneto | Belluno (BL) | Borca di Cadore | 32040 | F | 942 | 4072 | -10 | [12 empty] | 1 | 1 | 1282 | BOARA POLESINE | 45030 | RO
| Veneto | Belluno (BL) | Calalzo di Cadore | 32042 | F | 806 | 3899 | -10 | [12 empty] | 1 | 1 | 1282 | BOARIO | 24020 | BG
| Veneto | Belluno (BL) | Canale d'Agordo | 32020 | F | 976 | 4055 | -10 | [12 empty] | 1 | 1 | 1282 | BOARIO TERME | 25041 | BS
| Veneto | Belluno (BL) | Castello Lavazzo | 32010 | F | 498 | 3371 | -10 | [12 empty] | 1 | 1 | 1282 | BOBBIO | 29022 | PC
| Veneto | Belluno (BL) | Cencenighe Agordino | 32020 | F | 773 | 3805 | -10 | [12 empty] | 1 | 1 | 1282 | BOBBIO PELLICE | 10060 | TO
| Veneto | Belluno (BL) | Cesiomaggiore | 32030 | F | 479 | 3341 | -10 | [12 empty] | 1 | 1 | 1282 | BOCA | 28010 | NO
| Veneto | Belluno (BL) | Chies d'Alpago | 32010 | F | 647 | 3463 | -10 | [12 empty] | 1 | 1 | 1282 | BOCALE SECONDO | 89060 | RC
| Veneto | Belluno (BL) | Cibiana di Cadore | 32040 | F | 985 | 4140 | -10 | [12 empty] | 1 | 1 | 1282 | BOCCA DI MAGRA | 19030 | SP
| Veneto | Belluno (BL) | Colle Santa Lucia | 32020 | F | 1453 | 4880 | -10 | [12 empty] | 1 | 1 | 1282 | BOCCADIFALCO | 90121 | PA
| Veneto | Belluno (BL) | Comelico Superiore | 32040 | F | 1210 | 4496 | -10 | [12 empty] | 1 | 1 | 1282 | BOCCADIGANDA | 46030 | MN
| Veneto | Belluno (BL) | Cortina d'Ampezzo | 32043 | F | 1211 | 4433 | -10 | 4.4 | 7.1 | 11.9 | 15.8 | 19 | 20.6 | 20.7 | 17.4 | 13.2 | 9.1 | 5.3 | 3.8 | 1 | 1 | 1282 | BOCCALEONE | 24125 | BG
| Veneto | Belluno (BL) | Danta di Cadore | 32040 | F | 1398 | 4793 | -10 | [12 empty] | 1 | 1 | 1282 | BOCCALEONE | 44013 | FE
| Veneto | Belluno (BL) | Domegge di Cadore | 32040 | F | 763 | 3831 | -10 | [12 empty] | 1 | 1 | 1282 | BOCCASETTE | 45010 | RO
| Veneto | Belluno (BL) | Falcade | 32020 | F | 1137 | 4309 | -10 | [12 empty] | 1 | 1 | 1282 | BOCCASSUOLO | 41046 | MO
| Veneto | Belluno (BL) | Farra d'Alpago | 32016 | F | 395 | 3053 | -10 | [12 empty] | 1 | 1 | 1282 | BOCCHEGGIANO | 58020 | GR
| Veneto | Belluno (BL) | Feltre | 32032 | F | 325 | 3097 | -10 | 5.1 | 7.9 | 12.7 | 16.4 | 19.6 | 21.3 | 21.7 | 18.3 | 13.9 | 9.5 | 5.8 | 4.2 | 1 | 1 | 1282 | BOCCHIGLIERO | 87060 | CS
| Veneto | Belluno (BL) | Fonzaso | 32030 | F | 329 | 3104 | -10 | [12 empty] | 1 | 1 | 1282 | BOCCHIGNANO | 02030 | RI
| Veneto | Belluno (BL) | Forno di Zoldo | 32012 | F | 848 | 3956 | -10 | [12 empty] | 1 | 1 | 1282 | BOCCIA AL MAURO | 80040 | NA
| Veneto | Belluno (BL) | Gosaldo | 32020 | F | 1141 | 4622 | -10 | [12 empty] | 1 | 1 | 1282 | BOCCIOLETO | 13022 | VC
| Veneto | Belluno (BL) | La Valle Agordina | 32020 | F | 800 | 3848 | -10 | [12 empty] | 1 | 1 | 1282 | BOCCONI | 47010 | FO
| Veneto | Belluno (BL) | Lamon | 32033 | F | 594 | 3522 | -10 | [12 empty] | 1 | 1 | 1282 | BOCENAGO | 38080 | TN
| Veneto | Belluno (BL) | Lentiai | 32020 | E | 262 | 2998 | -10 | [12 empty] | 1 | 1 | 1282 | BODIO LOMNAGO | 21020 | VA
| Veneto | Belluno (BL) | Limana | 32020 | E | 364 | 2906 | -10 | [12 empty] | 1 | 1 | 1282 | BOFFALORA D'ADDA | 26811 | LO
| Veneto | Belluno (BL) | Livinallongo del Col di Lana | 32020 | F | 1475 | 4806 | -10 | [12 empty] | 1 | 1 | 1282 | BOFFALORA SOPRA TICINO | 20010 | MI
| Veneto | Belluno (BL) | Longarone | 32013 | F | 473 | 3331 | -10 | [12 empty] | 1 | 1 | 1282 | BOGLIACO | 25084 | BS
| Veneto | Belluno (BL) | Lorenzago di Cadore | 32040 | F | 883 | 3982 | -10 | [12 empty] | 1 | 1 | 1282 | BOGLIASCO | 16031 | GE
| Veneto | Belluno (BL) | Lozzo di Cadore | 32040 | F | 756 | 3820 | -10 | [12 empty] | 1 | 1 | 1282 | BOGLIETTO | 14055 | AT
| Veneto | Belluno (BL) | Mel | 32026 | F | 352 | 3140 | -10 | [12 empty] | 1 | 1 | 1282 | BOGNANCO | 28842 | VB
| Veneto | Belluno (BL) | Ospitale di Cadore | 32010 | F | 490 | 3484 | -10 | [12 empty] | 1 | 1 | 1282 | BOGNANCO FONTI | 28842 | VB
| Veneto | Belluno (BL) | Pedavena | 32034 | F | 359 | 3151 | -10 | [12 empty] | 1 | 1 | 1282 | BOGOGNO | 28010 | NO
| Veneto | Belluno (BL) | Perarolo di Cadore | 32010 | F | 532 | 3550 | -10 | [12 empty] | 1 | 1 | 1282 | BOISSANO | 17054 | SV
| Veneto | Belluno (BL) | Pieve d'Alpago | 32010 | F | 690 | 3531 | -10 | [12 empty] | 1 | 1 | 1282 | BOJANO | 86021 | CB
| Veneto | Belluno (BL) | Pieve di Cadore | 32044 | F | 878 | 4055 | -10 | [12 empty] | 1 | 1 | 1282 | BOJON | 30010 | VE
| Veneto | Belluno (BL) | Ponte nelle Alpi | 32014 | F | 392 | 3048 | -10 | 4.9 | 7.7 | 12.5 | 16.2 | 19.4 | 21.1 | 21.4 | 18.1 | 13.6 | 9.4 | 5.6 | 4.1 | 1 | 1 | 1282 | BOLANO | 19020 | SP
| Veneto | Belluno (BL) | Puos d'Alpago | 32015 | F | 419 | 3091 | -10 | [12 empty] | 1 | 1 | 1282 | BOLBENO | 38079 | TN
| Veneto | Belluno (BL) | Quero | 32030 | F | 288 | 3022 | -10 | [12 empty] | 1 | 1 | 1282 | BOLGARE | 24060 | BG
| Veneto | Belluno (BL) | Rivamonte Agordino | 32020 | F | 973 | 4121 | -10 | [12 empty] | 1 | 1 | 1282 | BOLGHERI | 57020 | LI
| Veneto | Belluno (BL) | Rocca Pietore | 32020 | F | 1143 | 4379 | -10 | [12 empty] | 1 | 1 | 1282 | BOLLADELLO | 21050 | VA
| Veneto | Belluno (BL) | San Gregorio nelle Alpi | 32030 | F | 528 | 3418 | -10 | [12 empty] | 1 | 1 | 1282 | BOLLATE | 20021 | MI
| Veneto | Belluno (BL) | San Nicolò di Comelico | 32040 | F | 1061 | 4260 | -10 | [12 empty] | 1 | 1 | 1282 | BOLLENGO | 10012 | TO
| Veneto | Belluno (BL) | San Pietro di Cadore | 32040 | F | 1100 | 4322 | -10 | [12 empty] | 1 | 1 | 1282 | BOLOGNA | 40100 | BO
| Veneto | Belluno (BL) | San Tomaso Agordino | 32020 | F | 1081 | 4292 | -10 | [12 empty] | 1 | 1 | 1282 | BOLOGNANO | 65020 | PE
| Veneto | Belluno (BL) | San Vito di Cadore | 32046 | F | 1010 | 4180 | -10 | [12 empty] | 1 | 1 | 1282 | BOLOGNETTA | 90030 | PA
| Veneto | Belluno (BL) | Santa Giustina | 47821 | F | 308 | 3071 | -10 | [12 empty] | 1 | 1 | 1282 | BOLOGNOLA | 62035 | MC
| Veneto | Belluno (BL) | Santo Stefano di Cadore | 32045 | F | 908 | 4141 | -10 | [12 empty] | 1 | 1 | 1282 | BOLOTANA | 08011 | NU
| Veneto | Belluno (BL) | Sappada | 32047 | F | 1218 | 4736 | -10 | [12 empty] | 1 | 1 | 1282 | BOLSENA | 01023 | VT
| Veneto | Belluno (BL) | Sedico | 32036 | F | 317 | 3085 | -10 | 5 | 7.8 | 12.6 | 16.3 | 19.5 | 21.2 | 21.4 | 18.1 | 13.7 | 9.4 | 5.7 | 4.1 | 1 | 1 | 1282 | BOLTIERE | 24040 | BG
| Veneto | Belluno (BL) | Selva di Cadore | 32020 | F | 1335 | 4693 | -10 | [12 empty] | 1 | 1 | 1282 | BOLZANETO | 16162 | GE
| Veneto | Belluno (BL) | Seren del Grappa | 32030 | F | 386 | 3176 | -10 | [12 empty] | 1 | 1 | 1282 | BOLZANO | 39100 | BZ
| Veneto | Belluno (BL) | Sospirolo | 32037 | F | 447 | 3290 | -10 | [12 empty] | 1 | 1 | 1282 | BOLZANO DI BELLUNO | 32020 | BL
| Veneto | Belluno (BL) | Soverzene | 32010 | F | 424 | 3271 | -10 | [12 empty] | 1 | 1 | 1282 | BOLZANO NOVARESE | 28010 | NO
| Veneto | Belluno (BL) | Sovramonte | 32030 | F | 610 | 3548 | -10 | [12 empty] | 1 | 1 | 1282 | BOLZANO VICENTINO | 36050 | VI
| Veneto | Belluno (BL) | Taibon Agordino | 32027 | F | 618 | 3387 | -10 | [12 empty] | 1 | 1 | 1282 | BOMARZO | 01020 | VT
| Veneto | Belluno (BL) | Tambre | 32010 | F | 922 | 3898 | -10 | [12 empty] | 1 | 1 | 1282 | BOMBA | 66042 | CH
| Veneto | Belluno (BL) | Trichiana | 32028 | E | 347 | 2879 | -10 | [12 empty] | 1 | 1 | 1282 | BOMBIANA | 40041 | BO
| Veneto | Belluno (BL) | Vallada Agordina | 32020 | F | 1035 | 4056 | -10 | [12 empty] | 1 | 1 | 1282 | BOMBILE | 89030 | RC
| Veneto | Belluno (BL) | Valle di Cadore | 32040 | F | 819 | 4003 | -10 | [12 empty] | 1 | 1 | 1282 | BOMERANO | 80051 | NA
| Veneto | Belluno (BL) | Vas | 32030 | E | 218 | 2928 | -10 | [12 empty] | 1 | 1 | 1282 | BOMPENSIERE | 93010 | CL
| Veneto | Belluno (BL) | Vigo di Cadore | 32040 | F | 951 | 4086 | -10 | [12 empty] | 1 | 1 | 1282 | BOMPIETRO | 90020 | PA
| Veneto | Belluno (BL) | Vodo Cadore | 32040 | F | 901 | 4007 | -10 | [12 empty] | 1 | 1 | 1282 | BOMPORTO | 41030 | MO
| Veneto | Belluno (BL) | Voltago Agordino | 32020 | F | 858 | 3971 | -10 | [12 empty] | 1 | 1 | 1282 | BONAGIA | 91010 | TP
| Veneto | Belluno (BL) | Zoldo Alto | 32010 | F | 1177 | 4444 | -10 | [12 empty] | 1 | 1 | 1282 | BONARCADO | 09070 | OR
| Veneto | Belluno (BL) | Zoppè di Cadore | 32010 | F | 1460 | 4891 | -10 | [12 empty] | 1 | 1 | 1282 | BONASSOLA | 19011 | SP
| Campania | Benevento (BN) | Airola | 82011 | D | 270 | 1562 | -2 | 6.7 | 9.3 | 13.8 | 17.9 | 21.7 | 23.8 | 23.5 | 20.6 | 15.9 | 11.5 | 7.6 | 6 | 3 | 2 | 1567 | BONATE SOPRA | 24040 | BG
| Campania | Benevento (BN) | Amorosi | 82031 | C | 60 | 1179 | -2 | [12 empty] | 3 | 2 | 1567 | BONATE SOTTO | 24040 | BG
| Campania | Benevento (BN) | Apice | 82021 | D | 227 | 1523 | -2 | 6.6 | 9.1 | 13.8 | 17.9 | 21.7 | 23.7 | 23.4 | 20.6 | 15.9 | 11.4 | 7.5 | 5.9 | 3 | 2 | 1567 | BONAVICINA | 37050 | VR
| Campania | Benevento (BN) | Apollosa | 82030 | D | 430 | 1853 | -2 | [12 empty] | 3 | 2 | 1567 | BONAVIGO | 37040 | VR
| Campania | Benevento (BN) | Arpaia | 82011 | D | 283 | 1585 | -2 | [12 empty] | 3 | 2 | 1567 | BONCELLINO | 48012 | RA
| Campania | Benevento (BN) | Arpaise | 82010 | D | 410 | 1816 | -2 | [12 empty] | 3 | 2 | 1567 | BONCORE | 73050 | LE
| Campania | Benevento (BN) | Baselice | 82020 | E | 620 | 2199 | -2 | [12 empty] | 3 | 2 | 1567 | BONDANELLO | 46020 | MN
| Campania | Benevento (BN) | Benevento | 82100 | C | 135 | 1316 | -2 | 6.6 | 9.2 | 13.8 | 17.9 | 21.7 | 23.8 | 23.5 | 20.6 | 15.9 | 11.4 | 7.5 | 5.9 | 3 | 2 | 1567 | BONDENO | 44012 | FE
| Campania | Benevento (BN) | Bonea | 82013 | D | 350 | 1707 | -2 | [12 empty] | 3 | 2 | 1567 | BONDENO DI GONZAGA | 46020 | MN
| Campania | Benevento (BN) | Bucciano | 82010 | D | 276 | 1573 | -2 | [12 empty] | 3 | 2 | 1567 | BONDO | 38081 | TN
| Campania | Benevento (BN) | Buonalbergo | 82020 | D | 555 | 1975 | -2 | [12 empty] | 3 | 2 | 1567 | BONDO PETELLO | 24021 | BG
| Campania | Benevento (BN) | Calvi | 82018 | D | 376 | 1755 | -2 | [12 empty] | 3 | 2 | 1567 | BONDONE | 38080 | TN
| Campania | Benevento (BN) | Campolattaro | 82020 | D | 430 | 1853 | -2 | [12 empty] | 3 | 2 | 1567 | BONEA | 82013 | BN
| Campania | Benevento (BN) | Campoli del Monte Taburno | 82030 | D | 439 | 1869 | -2 | [12 empty] | 3 | 2 | 1567 | BONEA | 80069 | NA
| Campania | Benevento (BN) | Casalduni | 82027 | D | 300 | 1616 | -2 | [12 empty] | 3 | 2 | 1567 | BONEFRO | 86041 | CB
| Campania | Benevento (BN) | Castelfranco in Miscano | 82022 | E | 760 | 2453 | -2 | [12 empty] | 3 | 2 | 1567 | BONEMERSE | 26040 | CR
| Campania | Benevento (BN) | Castelpagano | 82024 | E | 630 | 2217 | -2 | [12 empty] | 3 | 2 | 1567 | BONFERRARO | 37060 | VR
| Campania | Benevento (BN) | Castelpoto | 82030 | D | 293 | 1603 | -2 | [12 empty] | 3 | 2 | 1567 | BONIFATI | 87020 | CS
| Campania | Benevento (BN) | Castelvenere | 82037 | C | 119 | 1287 | -2 | [12 empty] | 3 | 2 | 1567 | BONIFICA VILLA LITERNO | 81039 | CE
| Campania | Benevento (BN) | Castelvetere in Val Fortore | 82023 | E | 706 | 2355 | -2 | [12 empty] | 3 | 2 | 1567 | BONITO | 83032 | AV
| Campania | Benevento (BN) | Cautano | 82030 | D | 385 | 1771 | -2 | [12 empty] | 3 | 2 | 1567 | BONNANARO | 07043 | SS
| Campania | Benevento (BN) | Ceppaloni | 82010 | D | 368 | 1740 | -2 | [12 empty] | 3 | 2 | 1567 | BONO | 07011 | SS
| Campania | Benevento (BN) | Cerreto Sannita | 82032 | D | 277 | 1574 | -2 | [12 empty] | 3 | 2 | 1567 | BONORVA | 07012 | SS
| Campania | Benevento (BN) | Circello | 82020 | E | 650 | 2253 | -2 | [12 empty] | 3 | 2 | 1567 | BONVICINO | 12060 | CN
| Campania | Benevento (BN) | Colle Sannita | 82024 | E | 769 | 2360 | -2 | [12 empty] | 3 | 2 | 1567 | BONZO | 10070 | TO
| Campania | Benevento (BN) | Cusano Mutri | 82033 | D | 475 | 1935 | -2 | [12 empty] | 3 | 2 | 1567 | BORBIAGO | 30030 | VE
| Campania | Benevento (BN) | Dugenta | 82030 | C | 55 | 1170 | -2 | [12 empty] | 3 | 2 | 1567 | BORBONA | 02010 | RI
| Campania | Benevento (BN) | Durazzano | 82015 | D | 286 | 1591 | -2 | [12 empty] | 3 | 2 | 1567 | BORBORUSO | 87050 | CS
| Campania | Benevento (BN) | Faicchio | 82030 | C | 175 | 1389 | -2 | [12 empty] | 3 | 2 | 1567 | BORCA DI CADORE | 32040 | BL
| Campania | Benevento (BN) | Foglianise | 82030 | D | 350 | 1707 | -2 | [12 empty] | 3 | 2 | 1567 | BORCA DI MACUGNAGA | 28872 | VB
| Campania | Benevento (BN) | Foiano di Val Fortore | 82020 | D | 520 | 2017 | -2 | [12 empty] | 3 | 2 | 1567 | BORDANO | 33010 | UD
| Campania | Benevento (BN) | Forchia | 82011 | D | 282 | 1583 | -2 | [12 empty] | 3 | 2 | 1567 | BORDIGHERA | 18012 | IM
| Campania | Benevento (BN) | Fragneto l'Abate | 82020 | D | 501 | 1982 | -2 | [12 empty] | 3 | 2 | 1567 | BORDIGHERA ALTA | 18012 | IM
| Campania | Benevento (BN) | Fragneto Monforte | 82020 | D | 380 | 1762 | -2 | [12 empty] | 3 | 2 | 1567 | BORDOGNA | 24010 | BG
| Campania | Benevento (BN) | Frasso Telesino | 82030 | D | 374 | 1751 | -2 | [12 empty] | 3 | 2 | 1567 | BORDOLANO | 26020 | CR
| Campania | Benevento (BN) | Ginestra degli Schiavoni | 82020 | D | 540 | 2034 | -2 | [12 empty] | 3 | 2 | 1567 | BORDONARO | 98145 | ME
| Campania | Benevento (BN) | Guardia Sanframondi | 82034 | D | 428 | 1849 | -2 | 6.5 | 9.1 | 13.7 | 17.9 | 21.7 | 23.7 | 23.4 | 20.5 | 15.8 | 11.4 | 7.5 | 5.9 | 3 | 2 | 1567 | BORE | 43030 | PR
| Campania | Benevento (BN) | Limatola | 82030 | C | 48 | 937 | -2 | [12 empty] | 3 | 2 | 1567 | BORELLO | 47022 | FO
| Campania | Benevento (BN) | Melizzano | 82030 | D | 190 | 1461 | -2 | [12 empty] | 3 | 2 | 1567 | BORELLO | 18038 | IM
| Campania | Benevento (BN) | Moiano | 82010 | D | 271 | 1563 | -2 | [12 empty] | 3 | 2 | 1567 | BORETTO | 42022 | RE
| Campania | Benevento (BN) | Molinara | 82020 | D | 580 | 2025 | -2 | [12 empty] | 3 | 2 | 1567 | BORGAGNE | 73020 | LE
| Campania | Benevento (BN) | Montefalcone di Val Fortore | 82025 | E | 830 | 2581 | -2 | [12 empty] | 3 | 2 | 1567 | BORGARELLO | 27010 | PV
| Campania | Benevento (BN) | Montesarchio | 82016 | D | 300 | 1616 | -2 | 6.6 | 9.2 | 13.8 | 17.9 | 21.7 | 23.8 | 23.5 | 20.6 | 15.9 | 11.5 | 7.6 | 5.9 | 3 | 2 | 1567 | BORGARETTO | 10092 | TO
| Campania | Benevento (BN) | Morcone | 82026 | E | 600 | 2162 | -2 | 6.5 | 9.1 | 13.7 | 17.9 | 21.7 | 23.7 | 23.4 | 20.5 | 15.8 | 11.3 | 7.4 | 5.8 | 3 | 2 | 1567 | BORGARIA DI NARNI | 05035 | TR
| Campania | Benevento (BN) | Paduli | 82020 | D | 349 | 1705 | -2 | [12 empty] | 3 | 2 | 1567 | BORGARO TORINESE | 10071 | TO
| Campania | Benevento (BN) | Pago Veiano | 82020 | D | 485 | 1953 | -2 | [12 empty] | 3 | 2 | 1567 | BORGATA BORGHESIANA | 00132 | RM
| Campania | Benevento (BN) | Pannarano | 82017 | D | 360 | 1725 | -2 | [12 empty] | 3 | 2 | 1567 | BORGATA CASALOTTI | 00166 | RM
| Campania | Benevento (BN) | Paolisi | 82011 | D | 270 | 1562 | -2 | [12 empty] | 3 | 2 | 1567 | BORGATA CORVIALE | 00148 | RM
| Campania | Benevento (BN) | Paupisi | 82030 | D | 320 | 1653 | -2 | [12 empty] | 3 | 2 | 1567 | BORGATA FIDENE | 00138 | RM
| Campania | Benevento (BN) | Pesco Sannita | 82020 | D | 393 | 1785 | -2 | [12 empty] | 3 | 2 | 1567 | BORGATA FINOCCHIO | 00132 | RM
| Campania | Benevento (BN) | Pietraroja | 82030 | E | 818 | 2559 | -2 | [12 empty] | 3 | 2 | 1567 | BORGATA MEZZANONE | 71040 | FG
| Campania | Benevento (BN) | Pietrelcina | 82020 | D | 345 | 1698 | -2 | [12 empty] | 3 | 2 | 1567 | BORGATA OTTAVIA | 00135 | RM
| Campania | Benevento (BN) | Ponte | 82030 | C | 147 | 1338 | -2 | [12 empty] | 3 | 2 | 1567 | BORGATA PARADISO DI COLLEGNO | 10097 | TO
| Campania | Benevento (BN) | Pontelandolfo | 82027 | D | 510 | 1998 | -2 | [12 empty] | 3 | 2 | 1567 | BORGETTO | 90042 | PA
| Campania | Benevento (BN) | Puglianello | 82030 | C | 61 | 1181 | -2 | [12 empty] | 3 | 2 | 1567 | BORGHETTO ALL'ADIGE | 38060 | TN
| Campania | Benevento (BN) | Reino | 82020 | D | 390 | 1780 | -2 | [12 empty] | 3 | 2 | 1567 | BORGHETTO BORBERA | 15060 | AL
| Campania | Benevento (BN) | San Bartolomeo in Galdo | 82028 | E | 585 | 2135 | -2 | 6.5 | 9.1 | 13.8 | 18.1 | 21.8 | 23.8 | 23.5 | 20.5 | 15.9 | 11.3 | 7.3 | 5.8 | 3 | 2 | 1567 | BORGHETTO D'ARROSCIA | 18020 | IM
| Campania | Benevento (BN) | San Giorgio del Sannio | 82018 | D | 380 | 1762 | -2 | 6.6 | 9.2 | 13.8 | 17.9 | 21.7 | 23.8 | 23.5 | 20.6 | 15.9 | 11.4 | 7.5 | 5.9 | 3 | 2 | 1567 | BORGHETTO DI CIVITA CASTELLANA STAZIONE | 01030 | VT
| Campania | Benevento (BN) | San Giorgio la Molara | 82020 | E | 667 | 2284 | -2 | [12 empty] | 3 | 2 | 1567 | BORGHETTO DI TUORO | 06060 | PG
| Campania | Benevento (BN) | San Leucio del Sannio | 82010 | D | 369 | 1742 | -2 | [12 empty] | 3 | 2 | 1567 | BORGHETTO DI VARA | 19020 | SP
| Campania | Benevento (BN) | San Lorenzello | 82030 | D | 250 | 1525 | -2 | [12 empty] | 3 | 2 | 1567 | BORGHETTO LODIGIANO | 26812 | LO
| Campania | Benevento (BN) | San Lorenzo Maggiore | 82034 | D | 330 | 1671 | -2 | [12 empty] | 3 | 2 | 1567 | BORGHETTO SAN NICOLO' | 18012 | IM
| Campania | Benevento (BN) | San Lupo | 82034 | D | 500 | 1980 | -2 | [12 empty] | 3 | 2 | 1567 | BORGHETTO SANTO SPIRITO | 17052 | SV
| Campania | Benevento (BN) | San Marco dei Cavoti | 82029 | E | 695 | 2335 | -2 | [12 empty] | 3 | 2 | 1567 | BORGHI | 47030 | FO
| Campania | Benevento (BN) | San Martino Sannita | 82010 | D | 450 | 1889 | -2 | [12 empty] | 3 | 2 | 1567 | BORGIA | 88021 | CZ
| Campania | Benevento (BN) | San Nazzaro | 82018 | D | 495 | 1971 | -2 | [12 empty] | 3 | 2 | 1567 | BORGIALLO | 10080 | TO
| Campania | Benevento (BN) | San Nicola Manfredi | 82010 | D | 409 | 1815 | -2 | [12 empty] | 3 | 2 | 1567 | BORGIO VEREZZI | 17022 | SV
| Campania | Benevento (BN) | San Salvatore Telesino | 82030 | C | 95 | 1243 | -2 | [12 empty] | 3 | 2 | 1567 | BORGNANO | 34071 | GO
| Campania | Benevento (BN) | Santa Croce del Sannio | 82020 | E | 689 | 2287 | -2 | [12 empty] | 3 | 2 | 1567 | BORGO A BUGGIANO | 51011 | PT
| Campania | Benevento (BN) | Sant'Agata de' Goti | 82019 | D | 159 | 1404 | -2 | 6.7 | 9.3 | 13.8 | 17.9 | 21.7 | 23.7 | 23.5 | 20.6 | 15.9 | 11.5 | 7.6 | 5.9 | 3 | 2 | 1567 | BORGO A MOZZANO | 55023 | LU
| Campania | Benevento (BN) | Sant'Angelo a Cupolo | 82010 | D | 459 | 1906 | -2 | [12 empty] | 3 | 2 | 1567 | BORGO ALLA COLLINA | 52010 | AR
| Campania | Benevento (BN) | Sant'Arcangelo Trimonte | 82021 | D | 363 | 1731 | -2 | [12 empty] | 3 | 2 | 1567 | BORGO ANNUNZIATA | 91100 | TP
| Campania | Benevento (BN) | Sassinoro | 82026 | D | 545 | 2062 | -2 | [12 empty] | 3 | 2 | 1567 | BORGO BACCARATO | 94010 | EN
| Campania | Benevento (BN) | Solopaca | 82036 | C | 180 | 1398 | -2 | [12 empty] | 3 | 2 | 1567 | BORGO BAINSIZZA | 04010 | LT
| Campania | Benevento (BN) | Telese | 82037 | C | 55 | 1170 | -2 | [12 empty] | 3 | 2 | 1567 | BORGO BONSIGNORE | 92016 | AG
| Campania | Benevento (BN) | Tocco Caudio | 82030 | D | 500 | 1980 | -2 | [12 empty] | 3 | 2 | 1567 | BORGO CALLEA | 92020 | AG
| Campania | Benevento (BN) | Torrecuso | 82030 | D | 420 | 1835 | -2 | [12 empty] | 3 | 2 | 1567 | BORGO CAPANNE | 40045 | BO
| Campania | Benevento (BN) | Vitulano | 82038 | D | 430 | 1853 | -2 | [12 empty] | 3 | 2 | 1567 | BORGO CARIGE | 58010 | GR
| Emilia Romagna | Bologna (BO) | Anzola dell'Emilia | 40011 | E | 38 | 2356 | -5 | 5.5 | 8.2 | 13.7 | 17.3 | 21.1 | 23 | 23.3 | 19.7 | 15.1 | 10.1 | 6.1 | 4.5 | 2 | 2 | 1424 | BORGO CARSO | 04010 | LT
| Emilia Romagna | Bologna (BO) | Argelato | 40050 | E | 25 | 2338 | -5 | 5.4 | 8.2 | 13.7 | 17.3 | 21.1 | 23 | 23.3 | 19.8 | 15.1 | 10.2 | 6.1 | 4.4 | 2 | 2 | 1424 | BORGO CASCINO | 94010 | EN
| Emilia Romagna | Bologna (BO) | Baricella | 40052 | E | 11 | 2172 | -5 | [12 empty] | 2 | 2 | 1424 | BORGO CERRETO | 06041 | PG
| Emilia Romagna | Bologna (BO) | Bazzano | 67010 | E | 93 | 2315 | -5 | [12 empty] | 2 | 2 | 1424 | BORGO CERVARO | 71020 | FG
| Emilia Romagna | Bologna (BO) | Bentivoglio | 40010 | E | 19 | 2329 | -5 | [12 empty] | 2 | 2 | 1424 | BORGO D'ALE | 13040 | VC
| Emilia Romagna | Bologna (BO) | Bologna | 40100 | E | 54 | 2259 | -5 | 5.4 | 8.2 | 13.7 | 17.3 | 21.1 | 23.1 | 23.3 | 19.7 | 15.1 | 10.1 | 6.2 | 4.5 | 2 | 2 | 1424 | BORGO DI MONTORO INFERIORE | 83020 | AV
| Emilia Romagna | Bologna (BO) | Borgo Tossignano | 40021 | E | 102 | 2302 | -5 | [12 empty] | 2 | 2 | 1424 | BORGO DI TERZO | 24060 | BG
| Emilia Romagna | Bologna (BO) | Budrio | 40054 | E | 25 | 2194 | -5 | 5.4 | 8.2 | 13.7 | 17.3 | 21.2 | 23.1 | 23.3 | 19.8 | 15.1 | 10.2 | 6.1 | 4.4 | 2 | 2 | 1424 | BORGO DI TREVI | 06032 | PG
| Emilia Romagna | Bologna (BO) | Calderara di Reno | 40012 | E | 30 | 2225 | -5 | 5.4 | 8.2 | 13.7 | 17.3 | 21.1 | 23 | 23.3 | 19.7 | 15.1 | 10.1 | 6.1 | 4.5 | 2 | 2 | 1424 | BORGO FAITI | 04010 | LT
| Emilia Romagna | Bologna (BO) | Camugnano | 40032 | E | 692 | 2997 | -5 | [12 empty] | 2 | 2 | 1424 | BORGO FAZIO | 91027 | TP
| Emilia Romagna | Bologna (BO) | Casalecchio di Reno | 40033 | E | 61 | 2269 | -5 | 5.5 | 8.2 | 13.7 | 17.3 | 21.1 | 23 | 23.3 | 19.7 | 15.1 | 10.2 | 6.2 | 4.5 | 2 | 2 | 1424 | BORGO FLORA | 04012 | LT
| Emilia Romagna | Bologna (BO) | Casalfiumanese | 40020 | E | 125 | 2334 | -5 | [12 empty] | 2 | 2 | 1424 | BORGO FORNARI | 16010 | GE
| Emilia Romagna | Bologna (BO) | Castel d'Aiano | 40034 | F | 805 | 3300 | -5 | [12 empty] | 2 | 2 | 1424 | BORGO GESSO | 12100 | CN
| Emilia Romagna | Bologna (BO) | Castel del Rio | 40022 | E | 215 | 2462 | -5 | [12 empty] | 2 | 2 | 1424 | BORGO GIARDINETTO | 71020 | FG
| Emilia Romagna | Bologna (BO) | Castel di Casio | 40030 | E | 533 | 2634 | -5 | [12 empty] | 2 | 2 | 1424 | BORGO GRAPPA | 04010 | LT
| Emilia Romagna | Bologna (BO) | Castel Guelfo di Bologna | 40023 | E | 32 | 2271 | -5 | [12 empty] | 2 | 2 | 1424 | BORGO HERMADA | 04010 | LT
| Emilia Romagna | Bologna (BO) | Castel Maggiore | 40013 | E | 29 | 2224 | -5 | 5.4 | 8.2 | 13.7 | 17.3 | 21.1 | 23.1 | 23.3 | 19.7 | 15.1 | 10.1 | 6.1 | 4.5 | 2 | 2 | 1424 | BORGO INCORONATA | 71040 | FG
| Emilia Romagna | Bologna (BO) | Castel San Pietro Terme | 40024 | E | 75 | 2263 | -5 | 5.4 | 8.2 | 13.6 | 17.2 | 21.2 | 23.1 | 23.3 | 19.7 | 15.1 | 10.2 | 6.2 | 4.5 | 2 | 2 | 1424 | BORGO ISONZO | 04100 | LT
| Emilia Romagna | Bologna (BO) | Castello d'Argile | 40050 | E | 23 | 2189 | -5 | [12 empty] | 2 | 2 | 1424 | BORGO LA LOGGIA | 92100 | AG
| Emilia Romagna | Bologna (BO) | Castello di Serravalle | 40050 | E | 182 | 2415 | -5 | [12 empty] | 2 | 2 | 1424 | BORGO LIBERTA' | 71040 | FG
| Emilia Romagna | Bologna (BO) | Castenaso | 40055 | E | 42 | 2182 | -5 | 5.4 | 8.2 | 13.6 | 17.3 | 21.2 | 23.1 | 23.3 | 19.7 | 15.1 | 10.2 | 6.1 | 4.5 | 2 | 2 | 1424 | BORGO LOMBARDO | 20098 | MI
| Emilia Romagna | Bologna (BO) | Castiglione dei Pepoli | 40035 | E | 691 | 2876 | -5 | 5.6 | 8.2 | 13.5 | 17.1 | 21 | 23 | 23.2 | 19.7 | 15 | 10.2 | 6.4 | 4.7 | 2 | 2 | 1424 | BORGO LUPO | 95040 | CT
| Emilia Romagna | Bologna (BO) | Crespellano | 40056 | E | 64 | 2393 | -5 | [12 empty] | 2 | 2 | 1424 | BORGO MACCHIA | 75013 | MT
| Emilia Romagna | Bologna (BO) | Crevalcore | 40014 | E | 20 | 2238 | -5 | 5.4 | 8.2 | 13.7 | 17.4 | 21.1 | 23 | 23.3 | 19.8 | 15.1 | 10.1 | 6 | 4.4 | 2 | 2 | 1424 | BORGO MAGGIORE DI REPUBBLICA SAN MARINO | 47893 | RSM
| Emilia Romagna | Bologna (BO) | Dozza | 40060 | E | 190 | 2427 | -5 | [12 empty] | 2 | 2 | 1424 | BORGO MEDUNA | 33170 | PN
| Emilia Romagna | Bologna (BO) | Fontanelice | 40025 | E | 165 | 2423 | -5 | [12 empty] | 2 | 2 | 1424 | BORGO MONTELLO | 04010 | LT
| Emilia Romagna | Bologna (BO) | Gaggio Montano | 40041 | E | 682 | 2983 | -5 | [12 empty] | 2 | 2 | 1424 | BORGO MONTENERO | 04010 | LT
| Emilia Romagna | Bologna (BO) | Galliera | 40015 | E | 14 | 2332 | -5 | [12 empty] | 2 | 2 | 1424 | BORGO PACE | 61040 | PS
| Emilia Romagna | Bologna (BO) | Granaglione | 40045 | E | 493 | 2577 | -5 | [12 empty] | 2 | 2 | 1424 | BORGO PANIGALE | 40132 | BO
| Emilia Romagna | Bologna (BO) | Granarolo dell'Emilia | 40057 | E | 28 | 2162 | -5 | 5.4 | 8.2 | 13.6 | 17.3 | 21.2 | 23.1 | 23.3 | 19.8 | 15.1 | 10.1 | 6.1 | 4.5 | 2 | 2 | 1424 | BORGO PARTENOPE | 87040 | CS
| Emilia Romagna | Bologna (BO) | Grizzana Morandi | 40030 | E | 547 | 2730 | -5 | [12 empty] | 2 | 2 | 1424 | BORGO PASUBIO | 04014 | LT
| Emilia Romagna | Bologna (BO) | Imola | 40026 | E | 47 | 2292 | -5 | 5.4 | 8.1 | 13.6 | 17.2 | 21.2 | 23.1 | 23.3 | 19.7 | 15.1 | 10.2 | 6.2 | 4.5 | 2 | 2 | 1424 | BORGO PERRONE | 74010 | TA
| Emilia Romagna | Bologna (BO) | Lizzano in Belvedere | 40042 | F | 640 | 3066 | -5 | [12 empty] | 2 | 2 | 1424 | BORGO PETILIA | 93010 | CL
| Emilia Romagna | Bologna (BO) | Loiano | 40050 | F | 714 | 3171 | -5 | [12 empty] | 2 | 2 | 1424 | BORGO PIAVE | 04010 | LT
| Emilia Romagna | Bologna (BO) | Malalbergo | 40051 | E | 12 | 2329 | -5 | 5.3 | 8.2 | 13.7 | 17.4 | 21.2 | 23.1 | 23.3 | 19.8 | 15.1 | 10.1 | 6.1 | 4.4 | 2 | 2 | 1424 | BORGO PODGORA | 04010 | LT
| Emilia Romagna | Bologna (BO) | Marzabotto | 40043 | E | 130 | 2341 | -5 | [12 empty] | 2 | 2 | 1424 | BORGO PRIMO | 18100 | IM
| Emilia Romagna | Bologna (BO) | Medicina | 40059 | E | 25 | 2261 | -5 | 5.4 | 8.1 | 13.6 | 17.3 | 21.2 | 23.1 | 23.3 | 19.7 | 15.1 | 10.2 | 6.1 | 4.4 | 2 | 2 | 1424 | BORGO PRIOLO | 27040 | PV
| Emilia Romagna | Bologna (BO) | Minerbio | 40061 | E | 16 | 2291 | -5 | [12 empty] | 2 | 2 | 1424 | BORGO QUINZIO | 02030 | RI
| Emilia Romagna | Bologna (BO) | Molinella | 40062 | E | 8 | 2168 | -5 | 5.3 | 8.2 | 13.7 | 17.3 | 21.2 | 23.1 | 23.3 | 19.8 | 15.1 | 10.1 | 6.1 | 4.3 | 2 | 2 | 1424 | BORGO REVEL | 10030 | TO
| Emilia Romagna | Bologna (BO) | Monghidoro | 40063 | F | 841 | 3351 | -5 | [12 empty] | 2 | 2 | 1424 | BORGO RIVOLA | 48010 | RA
| Emilia Romagna | Bologna (BO) | Monte San Pietro | 40050 | E | 112 | 2316 | -5 | [12 empty] | 2 | 2 | 1424 | BORGO RIZZA | 96013 | SR
| Emilia Romagna | Bologna (BO) | Monterenzio | 40050 | E | 207 | 2490 | -5 | [12 empty] | 2 | 2 | 1424 | BORGO RURALE APPIO | 81046 | CE
| Emilia Romagna | Bologna (BO) | Monteveglio | 40050 | E | 114 | 2319 | -5 | [12 empty] | 2 | 2 | 1424 | BORGO SABOTINO | 04010 | LT
| Emilia Romagna | Bologna (BO) | Monzuno | 40036 | E | 621 | 2835 | -5 | [12 empty] | 2 | 2 | 1424 | BORGO SACCO | 38068 | TN
| Emilia Romagna | Bologna (BO) | Mordano | 40027 | E | 21 | 2255 | -5 | [12 empty] | 2 | 2 | 1424 | BORGO SALSASIO | 10022 | TO
| Emilia Romagna | Bologna (BO) | Ozzano dell'Emilia | 40064 | E | 66 | 2252 | -5 | [12 empty] | 2 | 2 | 1424 | BORGO SAN DALMAZZO | 12011 | CN
| Emilia Romagna | Bologna (BO) | Pianoro | 40065 | E | 200 | 2441 | -5 | 5.5 | 8.2 | 13.6 | 17.2 | 21.1 | 23 | 23.3 | 19.7 | 15.1 | 10.2 | 6.2 | 4.6 | 2 | 2 | 1424 | BORGO SAN DONATO | 04010 | LT
| Emilia Romagna | Bologna (BO) | Pieve di Cento | 40066 | E | 18 | 2182 | -5 | [12 empty] | 2 | 2 | 1424 | BORGO SAN GIACOMO | 25022 | BS
| Emilia Romagna | Bologna (BO) | Porretta Terme | 40046 | E | 349 | 2648 | -5 | [12 empty] | 2 | 2 | 1424 | BORGO SAN GIOVANNI | 26851 | LO
| Emilia Romagna | Bologna (BO) | Sala Bolognese | 40010 | E | 25 | 2338 | -5 | [12 empty] | 2 | 2 | 1424 | BORGO SAN GIUSEPPE | 12100 | CN
| Emilia Romagna | Bologna (BO) | San Benedetto Val di Sambro | 40048 | E | 602 | 2808 | -5 | [12 empty] | 2 | 2 | 1424 | BORGO SAN LAZZARO | 84020 | SA
| Emilia Romagna | Bologna (BO) | San Giorgio di Piano | 40016 | E | 21 | 2332 | -5 | [12 empty] | 2 | 2 | 1424 | BORGO SAN LORENZO | 50032 | FI
| Emilia Romagna | Bologna (BO) | San Giovanni in Persiceto | 40017 | E | 21 | 2187 | -5 | 5.4 | 8.2 | 13.7 | 17.3 | 21.1 | 23 | 23.3 | 19.7 | 15.1 | 10.1 | 6.1 | 4.5 | 2 | 2 | 1424 | BORGO SAN MARTINO | 15032 | AL
| Emilia Romagna | Bologna (BO) | San Lazzaro di Savena | 40068 | E | 62 | 2210 | -5 | 5.4 | 8.2 | 13.6 | 17.3 | 21.1 | 23.1 | 23.3 | 19.7 | 15.1 | 10.2 | 6.2 | 4.5 | 2 | 2 | 1424 | BORGO SAN MARTINO DI CERVETERI | 00050 | RM
| Emilia Romagna | Bologna (BO) | San Pietro in Casale | 40018 | E | 17 | 2181 | -5 | 5.4 | 8.2 | 13.7 | 17.4 | 21.2 | 23.1 | 23.3 | 19.8 | 15.1 | 10.1 | 6 | 4.4 | 2 | 2 | 1424 | BORGO SAN MICHELE | 04010 | LT
| Emilia Romagna | Bologna (BO) | Sant'Agata Bolognese | 40019 | E | 21 | 2187 | -5 | [12 empty] | 2 | 2 | 1424 | BORGO SAN PIETRO | 02020 | RI
| Emilia Romagna | Bologna (BO) | Sasso Marconi | 40037 | E | 128 | 2339 | -5 | 5.5 | 8.2 | 13.6 | 17.2 | 21.1 | 23 | 23.3 | 19.7 | 15.1 | 10.2 | 6.2 | 4.6 | 2 | 2 | 1424 | BORGO SAN PIETRO DI MONCALIERI | 10021 | TO
| Emilia Romagna | Bologna (BO) | Savigno | 40060 | E | 259 | 2525 | -5 | [12 empty] | 2 | 2 | 1424 | BORGO SAN SIRO | 27020 | PV
| Emilia Romagna | Bologna (BO) | Vergato | 40038 | E | 193 | 2431 | -5 | 5.5 | 8.2 | 13.6 | 17.1 | 21 | 23 | 23.3 | 19.7 | 15 | 10.2 | 6.3 | 4.7 | 2 | 2 | 1424 | BORGO SANTA MARIA | 61020 | PS
| Emilia Romagna | Bologna (BO) | Zola Predosa | 40069 | E | 74 | 2408 | -5 | 5.5 | 8.2 | 13.6 | 17.3 | 21.1 | 23 | 23.3 | 19.7 | 15.1 | 10.1 | 6.2 | 4.5 | 2 | 2 | 1424 | BORGO SANT'ANTONIO ABATE | 81040 | CE
| Puglia | Brindisi (BR) | Brindisi | 72100 | C | 13 | 1083 | 0 | 6.9 | 9.6 | 14.5 | 18.4 | 22 | 24.3 | 24.1 | 20.9 | 16.5 | 12 | 7.7 | 6.1 | 4 | 3 | 1709 | BORGO SASSOFERRATO | 60041 | AN
| Puglia | Brindisi (BR) | Carovigno | 72012 | C | 161 | 1320 | 0 | 6.8 | 9.5 | 14.5 | 18.4 | 22 | 24.3 | 24.1 | 20.9 | 16.5 | 11.9 | 7.6 | 6.2 | 4 | 3 | 1709 | BORGO TICINO | 28040 | NO
| Puglia | Brindisi (BR) | Ceglie Messapica | 72013 | D | 298 | 1542 | 0 | 6.9 | 9.5 | 14.5 | 18.4 | 22 | 24.2 | 24.1 | 20.9 | 16.5 | 11.9 | 7.6 | 6.2 | 4 | 3 | 1709 | BORGO TOSSIGNANO | 40021 | BO
| Puglia | Brindisi (BR) | Cellino San Marco | 72020 | C | 58 | 1159 | 0 | [12 empty] | 4 | 3 | 1709 | BORGO TREBBIA | 29100 | PC
| Puglia | Brindisi (BR) | Cisternino | 72014 | D | 393 | 1590 | 0 | 6.8 | 9.5 | 14.4 | 18.3 | 22 | 24.2 | 24 | 20.9 | 16.5 | 11.8 | 7.6 | 6.2 | 4 | 3 | 1709 | BORGO TRESSANTI | 71040 | FG
| Puglia | Brindisi (BR) | Erchie | 72020 | C | 68 | 1156 | 0 | [12 empty] | 4 | 3 | 1709 | BORGO VAL DI TARO | 43043 | PR
| Puglia | Brindisi (BR) | Fasano | 72015 | C | 118 | 1251 | 0 | 6.8 | 9.4 | 14.4 | 18.3 | 22 | 24.2 | 24 | 20.9 | 16.4 | 11.8 | 7.6 | 6.2 | 4 | 3 | 1709 | BORGO VALSUGANA | 38051 | TN
| Puglia | Brindisi (BR) | Francavilla Fontana | 72021 | C | 142 | 1286 | 0 | 6.9 | 9.6 | 14.5 | 18.4 | 22 | 24.3 | 24.1 | 20.9 | 16.5 | 11.9 | 7.7 | 6.2 | 4 | 3 | 1709 | BORGO VELINO | 02010 | RI
| Puglia | Brindisi (BR) | Latiano | 72022 | C | 97 | 1277 | 0 | 6.9 | 9.6 | 14.5 | 18.4 | 22 | 24.3 | 24.1 | 20.9 | 16.5 | 11.9 | 7.7 | 6.2 | 4 | 3 | 1709 | BORGO VERCELLI | 13012 | VC
| Puglia | Brindisi (BR) | Mesagne | 72023 | C | 72 | 1237 | 0 | 6.9 | 9.6 | 14.5 | 18.4 | 22 | 24.3 | 24.1 | 20.9 | 16.5 | 12 | 7.7 | 6.2 | 4 | 3 | 1709 | BORGO VITTORIA | 39010 | BZ
| Puglia | Brindisi (BR) | Oria | 72024 | C | 154 | 1328 | 0 | 6.9 | 9.6 | 14.5 | 18.4 | 22 | 24.3 | 24.1 | 20.9 | 16.5 | 11.9 | 7.7 | 6.2 | 4 | 3 | 1709 | BORGO VODICE | 04010 | LT
| Puglia | Brindisi (BR) | Ostuni | 72017 | C | 218 | 1259 | 0 | 6.8 | 9.5 | 14.5 | 18.4 | 22 | 24.3 | 24.1 | 20.9 | 16.5 | 11.9 | 7.6 | 6.1 | 4 | 3 | 1709 | BORGOFORTE | 46030 | MN
| Puglia | Brindisi (BR) | San Donaci | 72025 | C | 42 | 1133 | 0 | [12 empty] | 4 | 3 | 1709 | BORGOFORTE | 35022 | PD
| Puglia | Brindisi (BR) | San Michele Salentino | 72018 | C | 153 | 1307 | 0 | 6.9 | 9.6 | 14.5 | 18.4 | 22 | 24.3 | 24.1 | 20.9 | 16.5 | 11.9 | 7.7 | 6.2 | 4 | 3 | 1709 | BORGOFRANCO D'IVREA | 10013 | TO
| Puglia | Brindisi (BR) | San Pancrazio Salentino | 72026 | C | 62 | 1160 | 0 | 7 | 9.7 | 14.5 | 18.5 | 22 | 24.3 | 24.1 | 21 | 16.6 | 12 | 7.8 | 6.3 | 4 | 3 | 1709 | BORGOFRANCO SUL PO | 46020 | MN
| Puglia | Brindisi (BR) | San Pietro Vernotico | 72027 | C | 36 | 1123 | 0 | 7 | 9.7 | 14.5 | 18.5 | 22 | 24.3 | 24.1 | 21 | 16.6 | 12 | 7.8 | 6.2 | 4 | 3 | 1709 | BORGOLAVEZZARO | 28071 | NO
| Puglia | Brindisi (BR) | San Vito dei Normanni | 72019 | C | 108 | 1234 | 0 | 6.9 | 9.6 | 14.5 | 18.4 | 22 | 24.3 | 24.1 | 20.9 | 16.5 | 11.9 | 7.6 | 6.2 | 4 | 3 | 1709 | BORGOMALE | 12050 | CN
| Puglia | Brindisi (BR) | Torchiarolo | 72020 | C | 28 | 1110 | 0 | [12 empty] | 4 | 3 | 1709 | BORGOMANERO | 28021 | NO
| Puglia | Brindisi (BR) | Torre Santa Susanna | 72028 | C | 72 | 1176 | 0 | 7 | 9.6 | 14.5 | 18.5 | 22 | 24.3 | 24.1 | 21 | 16.5 | 12 | 7.8 | 6.2 | 4 | 3 | 1709 | BORGOMARO | 18021 | IM
| Puglia | Brindisi (BR) | Villa Castelli | 72029 | D | 251 | 1466 | 0 | 6.9 | 9.6 | 14.5 | 18.4 | 22 | 24.2 | 24 | 20.9 | 16.5 | 11.9 | 7.7 | 6.2 | 4 | 3 | 1709 | BORGOMASINO | 10031 | TO
| Lombardia | Brescia (BS) | Acquafredda | 25010 | E | 55 | 2399 | -7 | [12 empty] | 2 | 1 | 1424 | BORGONATO | 25040 | BS
| Lombardia | Brescia (BS) | Adro | 25030 | E | 271 | 2597 | -7 | [12 empty] | 2 | 1 | 1424 | BORGONE SUSA | 10050 | TO
| Lombardia | Brescia (BS) | Agnosine | 25071 | E | 465 | 2881 | -7 | [12 empty] | 2 | 1 | 1424 | BORGONOVO BARDONECCHIA | 10052 | TO
| Lombardia | Brescia (BS) | Alfianello | 25020 | E | 48 | 2389 | -7 | [12 empty] | 2 | 1 | 1424 | BORGONOVO LIGURE | 16046 | GE
| Lombardia | Brescia (BS) | Anfo | 25070 | E | 400 | 2859 | -7 | [12 empty] | 2 | 1 | 1424 | BORGONOVO VAL TIDONE | 29011 | PC
| Lombardia | Brescia (BS) | Angolo Terme | 25040 | E | 426 | 2851 | -7 | [12 empty] | 2 | 1 | 1424 | BORGONUOVO | 23030 | SO
| Lombardia | Brescia (BS) | Artogne | 25040 | E | 266 | 2559 | -7 | [12 empty] | 2 | 1 | 1424 | BORGONUOVO DI NEIVE | 12052 | CN
| Lombardia | Brescia (BS) | Azzano Mella | 25020 | E | 95 | 2570 | -7 | [12 empty] | 2 | 1 | 1424 | BORGONUOVO DI PIURO | 23020 | SO
| Lombardia | Brescia (BS) | Bagnolo Mella | 25021 | E | 85 | 2410 | -7 | 5.2 | 8 | 13.5 | 17.2 | 20.4 | 22.4 | 22.7 | 19.2 | 14.5 | 9.8 | 5.8 | 4.3 | 2 | 1 | 1424 | BORGORATTO ALESSANDRINO | 15013 | AL
| Lombardia | Brescia (BS) | Bagolino | 25072 | F | 778 | 3322 | -7 | [12 empty] | 2 | 1 | 1424 | BORGORATTO MORMOROLO | 27040 | PV
| Lombardia | Brescia (BS) | Barbariga | 25030 | E | 81 | 2341 | -7 | [12 empty] | 2 | 1 | 1424 | BORGORICCO | 35010 | PD
| Lombardia | Brescia (BS) | Barghe | 25070 | E | 295 | 2631 | -7 | [12 empty] | 2 | 1 | 1424 | BORGOROSE | 02021 | RI
| Lombardia | Brescia (BS) | Bassano Bresciano | 25020 | E | 65 | 2479 | -7 | [12 empty] | 2 | 1 | 1424 | BORGOSATOLLO | 25010 | BS
| Lombardia | Brescia (BS) | Bedizzole | 25081 | E | 184 | 2399 | -7 | [12 empty] | 2 | 1 | 1424 | BORGOSESIA | 13011 | VC
| Lombardia | Brescia (BS) | Berlingo | 25030 | E | 121 | 2251 | -7 | [12 empty] | 2 | 1 | 1424 | BORMIDA | 17045 | SV
| Lombardia | Brescia (BS) | Berzo Demo | 25040 | F | 790 | 3332 | -7 | [12 empty] | 2 | 1 | 1424 | BORMIO | 23032 | SO
| Lombardia | Brescia (BS) | Berzo Inferiore | 25040 | E | 356 | 2718 | -7 | [12 empty] | 2 | 1 | 1424 | BORNAGO | 20060 | MI
| Lombardia | Brescia (BS) | Bienno | 25040 | E | 445 | 2870 | -7 | [12 empty] | 2 | 1 | 1424 | BORNASCO | 27010 | PV
| Lombardia | Brescia (BS) | Bione | 25070 | F | 600 | 3067 | -7 | [12 empty] | 2 | 1 | 1424 | BORNATE SESIA | 13037 | VC
| Lombardia | Brescia (BS) | Borgo San Giacomo | 25022 | E | 74 | 2477 | -7 | [12 empty] | 2 | 1 | 1424 | BORNATO | 25046 | BS
| Lombardia | Brescia (BS) | Borgosatollo | 25010 | E | 112 | 2399 | -7 | [12 empty] | 2 | 1 | 1424 | BORNO | 25042 | BS
| Lombardia | Brescia (BS) | Borno | 25042 | F | 912 | 3612 | -7 | [12 empty] | 2 | 1 | 1424 | BORONEDDU | 09080 | OR
| Lombardia | Brescia (BS) | Botticino | 25082 | E | 153 | 2455 | -7 | [12 empty] | 2 | 1 | 1424 | BORORE | 08016 | NU
| Lombardia | Brescia (BS) | Bovegno | 25061 | F | 684 | 3187 | -7 | [12 empty] | 2 | 1 | 1424 | BORRELLO | 66040 | CH
| Lombardia | Brescia (BS) | Bovezzo | 25073 | E | 203 | 2501 | -7 | [12 empty] | 2 | 1 | 1424 | BORRELLO DI CATANIA | 95030 | CT
| Lombardia | Brescia (BS) | Brandico | 25030 | E | 99 | 2410 | -7 | [12 empty] | 2 | 1 | 1424 | BORRELLO DI SAN MAURO CASTELVERDE | 90010 | PA
| Lombardia | Brescia (BS) | Braone | 25040 | E | 394 | 2982 | -7 | [12 empty] | 2 | 1 | 1424 | BORRIANA | 13872 | BI
| Lombardia | Brescia (BS) | Breno | 25043 | F | 343 | 3425 | -7 | 4.5 | 7.2 | 12.5 | 16.3 | 19.5 | 21.5 | 21.6 | 18.2 | 13.7 | 9.4 | 5.5 | 4 | 2 | 1 | 1424 | BORSANO | 21052 | VA
| Lombardia | Brescia (BS) | Brescia | 25100 | E | 149 | 2410 | -7 | 5.2 | 7.9 | 13.3 | 17 | 20.2 | 22.2 | 22.5 | 19 | 14.4 | 9.7 | 5.8 | 4.2 | 2 | 1 | 1424 | BORSEA | 45100 | RO
| Lombardia | Brescia (BS) | Brione | 25060 | F | 614 | 3087 | -7 | [12 empty] | 2 | 1 | 1424 | BORSELLI | 50060 | FI
| Lombardia | Brescia (BS) | Caino | 25070 | E | 385 | 2760 | -7 | [12 empty] | 2 | 1 | 1424 | BORSO DEL GRAPPA | 31030 | TV
| Lombardia | Brescia (BS) | Calcinato | 25011 | E | 171 | 2570 | -7 | [12 empty] | 2 | 1 | 1424 | BORTIGALI | 08012 | NU
| Lombardia | Brescia (BS) | Calvagese della Riviera | 25080 | E | 225 | 2522 | -7 | [12 empty] | 2 | 1 | 1424 | BORTIGIADAS | 07030 | SS
| Lombardia | Brescia (BS) | Calvisano | 25012 | E | 67 | 2399 | -7 | [12 empty] | 2 | 1 | 1424 | BORUTTA | 07040 | SS
| Lombardia | Brescia (BS) | Capo di Ponte | 25044 | E | 362 | 2727 | -7 | [12 empty] | 2 | 1 | 1424 | BORZANO | 42010 | RE
| Lombardia | Brescia (BS) | Capovalle | 25070 | F | 960 | 3544 | -7 | [12 empty] | 2 | 1 | 1424 | BORZOLI | 16153 | GE
| Lombardia | Brescia (BS) | Capriano del Colle | 25020 | E | 92 | 2410 | -7 | [12 empty] | 2 | 1 | 1424 | BORZONASCA | 16041 | GE
| Lombardia | Brescia (BS) | Capriolo | 25031 | E | 216 | 2521 | -7 | [12 empty] | 2 | 1 | 1424 | BOSA | 08013 | NU
| Lombardia | Brescia (BS) | Carpenedolo | 25013 | E | 78 | 2399 | -7 | 5.3 | 8.1 | 13.5 | 17.2 | 20.5 | 22.5 | 22.8 | 19.3 | 14.6 | 9.8 | 5.8 | 4.3 | 2 | 1 | 1424 | BOSA MARINA | 08013 | NU
| Lombardia | Brescia (BS) | Castegnato | 25045 | E | 143 | 2410 | -7 | [12 empty] | 2 | 1 | 1424 | BOSARO | 45033 | RO
| Lombardia | Brescia (BS) | Castel Mella | 25030 | E | 106 | 2410 | -7 | [12 empty] | 2 | 1 | 1424 | BOSCHI DI BARDONE | 43040 | PR
| Lombardia | Brescia (BS) | Castelcovati | 25030 | E | 121 | 2251 | -7 | [12 empty] | 2 | 1 | 1424 | BOSCHI SANT'ANNA | 37040 | VR
| Lombardia | Brescia (BS) | Castenedolo | 25014 | E | 152 | 2399 | -7 | 5.2 | 7.9 | 13.4 | 17.1 | 20.3 | 22.3 | 22.6 | 19.1 | 14.4 | 9.8 | 5.8 | 4.2 | 2 | 1 | 1424 | BOSCO | 44020 | FE
| Lombardia | Brescia (BS) | Casto | 25070 | E | 417 | 2804 | -7 | [12 empty] | 2 | 1 | 1424 | BOSCO | 06080 | PG
| Lombardia | Brescia (BS) | Castrezzato | 25030 | E | 125 | 2410 | -7 | [12 empty] | 2 | 1 | 1424 | BOSCO | 89025 | RC
| Lombardia | Brescia (BS) | Cazzago San Martino | 25046 | E | 200 | 2495 | -7 | [12 empty] | 2 | 1 | 1424 | BOSCO | 84040 | SA
| Lombardia | Brescia (BS) | Cedegolo | 25051 | E | 413 | 2800 | -7 | [12 empty] | 2 | 1 | 1424 | BOSCO CHIESANUOVA | 37021 | VR
| Lombardia | Brescia (BS) | Cellatica | 25060 | E | 170 | 2410 | -7 | [12 empty] | 2 | 1 | 1424 | BOSCO DI CORNIGLIO | 43020 | PR
| Lombardia | Brescia (BS) | Cerveno | 25040 | E | 500 | 2924 | -7 | [12 empty] | 2 | 1 | 1424 | BOSCO DI GALLIERA | 40015 | BO
| Lombardia | Brescia (BS) | Ceto | 25040 | E | 453 | 2857 | -7 | [12 empty] | 2 | 1 | 1424 | BOSCO MARENGO | 15062 | AL
| Lombardia | Brescia (BS) | Cevo | 25040 | F | 1070 | 3739 | -7 | [12 empty] | 2 | 1 | 1424 | BOSCO SANT'IPPOLITO | 89034 | RC
| Lombardia | Brescia (BS) | Chiari | 25032 | E | 148 | 2251 | -7 | 5.2 | 7.9 | 13.3 | 17.1 | 20.2 | 22.3 | 22.5 | 19 | 14.3 | 9.7 | 5.8 | 4.2 | 2 | 1 | 1424 | BOSCOCHIARO | 30010 | VE
| Lombardia | Brescia (BS) | Cigole | 25020 | E | 56 | 2341 | -7 | [12 empty] | 2 | 1 | 1424 | BOSCOMARE | 18010 | IM
| Lombardia | Brescia (BS) | Cimbergo | 25050 | F | 850 | 3425 | -7 | [12 empty] | 2 | 1 | 1424 | BOSCONERO | 10080 | TO
| Lombardia | Brescia (BS) | Cividate Camuno | 25040 | E | 274 | 2597 | -7 | [12 empty] | 2 | 1 | 1424 | BOSCOREALE | 80041 | NA
| Lombardia | Brescia (BS) | Coccaglio | 25030 | E | 162 | 2383 | -7 | [12 empty] | 2 | 1 | 1424 | BOSCOTRECASE | 80042 | NA
| Lombardia | Brescia (BS) | Collebeato | 25060 | E | 192 | 2455 | -7 | [12 empty] | 2 | 1 | 1424 | BOSENTINO | 38049 | TN
| Lombardia | Brescia (BS) | Collio | 25060 | F | 850 | 3473 | -7 | [12 empty] | 2 | 1 | 1424 | BOSIA | 12050 | CN
| Lombardia | Brescia (BS) | Cologne | 25033 | E | 187 | 2383 | -7 | [12 empty] | 2 | 1 | 1424 | BOSIO | 15060 | AL
| Lombardia | Brescia (BS) | Comezzano-Cizzago | 25033 | E | 107 | 2251 | -7 | [12 empty] | 2 | 1 | 1424 | BOSISIO PARINI | 23842 | LC
| Lombardia | Brescia (BS) | Concesio | 25062 | E | 216 | 2521 | -7 | 5.1 | 7.8 | 13.2 | 16.9 | 20.1 | 22.1 | 22.4 | 18.9 | 14.2 | 9.7 | 5.8 | 4.2 | 2 | 1 | 1424 | BOSNASCO | 27040 | PV
| Lombardia | Brescia (BS) | Corte Franca | 25040 | E | 229 | 2537 | -7 | [12 empty] | 2 | 1 | 1424 | BOSSEA | 12080 | CN
| Lombardia | Brescia (BS) | Corteno Golgi | 25040 | F | 925 | 3532 | -7 | [12 empty] | 2 | 1 | 1424 | BOSSES | 11010 | AO
| Lombardia | Brescia (BS) | Corzano | 25030 | E | 101 | 2341 | -7 | [12 empty] | 2 | 1 | 1424 | BOSSICO | 24060 | BG
| Lombardia | Brescia (BS) | Darfo Boario Terme | 25047 | E | 218 | 2510 | -7 | 4.6 | 7.3 | 12.7 | 16.5 | 19.6 | 21.6 | 21.7 | 18.3 | 13.9 | 9.5 | 5.6 | 4 | 2 | 1 | 1424 | BOSSOLASCO | 12060 | CN
| Lombardia | Brescia (BS) | Dello | 25020 | E | 84 | 2340 | -7 | [12 empty] | 2 | 1 | 1424 | BOSTONE | 25089 | BS
| Lombardia | Brescia (BS) | Desenzano del Garda | 25015 | E | 67 | 2229 | -7 | 5.3 | 8 | 13.4 | 17.1 | 20.3 | 22.3 | 22.6 | 19.1 | 14.5 | 9.8 | 5.8 | 4.3 | 2 | 1 | 1424 | BOTRICELLO | 88070 | CZ
| Lombardia | Brescia (BS) | Edolo | 25048 | F | 699 | 3209 | -7 | [12 empty] | 2 | 1 | 1424 | BOTRUGNO | 73020 | LE
| Lombardia | Brescia (BS) | Erbusco | 25030 | E | 236 | 2706 | -7 | [12 empty] | 2 | 1 | 1424 | BOTTA DI SEDRINA | 24010 | BG
| Lombardia | Brescia (BS) | Esine | 25040 | E | 286 | 2618 | -7 | [12 empty] | 2 | 1 | 1424 | BOTTAGNA | 19020 | SP
| Lombardia | Brescia (BS) | Fiesse | 25020 | E | 39 | 2396 | -7 | [12 empty] | 2 | 1 | 1424 | BOTTANUCO | 24040 | BG
| Lombardia | Brescia (BS) | Flero | 25020 | E | 104 | 2410 | -7 | [12 empty] | 2 | 1 | 1424 | BOTTEGONE | 51032 | PT
| Lombardia | Brescia (BS) | Gambara | 25020 | E | 51 | 2348 | -7 | [12 empty] | 2 | 1 | 1424 | BOTTICINO | 25082 | BS
| Lombardia | Brescia (BS) | Gardone Riviera | 25083 | E | 71 | 2355 | -7 | [12 empty] | 2 | 1 | 1424 | BOTTICINO | 55010 | LU
| Lombardia | Brescia (BS) | Gardone Val Trompia | 25063 | E | 332 | 2704 | -7 | 5 | 7.7 | 13.1 | 16.8 | 20 | 22 | 22.2 | 18.7 | 14.1 | 9.6 | 5.7 | 4.2 | 2 | 1 | 1424 | BOTTICINO MATTINA | 25082 | BS
| Lombardia | Brescia (BS) | Gargnano | 25084 | E | 66 | 2120 | -7 | [12 empty] | 2 | 1 | 1424 | BOTTICINO SERA | 25082 | BS
| Lombardia | Brescia (BS) | Gavardo | 25085 | E | 199 | 2494 | -7 | 5.2 | 7.9 | 13.3 | 16.9 | 20.2 | 22.1 | 22.4 | 18.9 | 14.3 | 9.7 | 5.8 | 4.2 | 2 | 1 | 1424 | BOTTIDDA | 07010 | SS
| Lombardia | Brescia (BS) | Ghedi | 25016 | E | 85 | 2570 | -7 | 5.3 | 8 | 13.5 | 17.2 | 20.4 | 22.5 | 22.7 | 19.3 | 14.5 | 9.8 | 5.8 | 4.3 | 2 | 1 | 1424 | BOTTRIGHE | 45013 | RO
| Lombardia | Brescia (BS) | Gianico | 25040 | E | 281 | 2606 | -7 | [12 empty] | 2 | 1 | 1424 | BOUSSON | 10054 | TO
| Lombardia | Brescia (BS) | Gottolengo | 25023 | E | 53 | 2479 | -7 | [12 empty] | 2 | 1 | 1424 | BOVA | 89033 | RC
| Lombardia | Brescia (BS) | Gussago | 25064 | E | 186 | 2410 | -7 | 5.1 | 7.8 | 13.2 | 17 | 20.1 | 22.1 | 22.4 | 18.9 | 14.2 | 9.7 | 5.8 | 4.2 | 2 | 1 | 1424 | BOVA MARINA | 89035 | RC
| Lombardia | Brescia (BS) | Idro | 25074 | E | 375 | 2746 | -7 | [12 empty] | 2 | 1 | 1424 | BOVALINO MARINA | 89034 | RC
| Lombardia | Brescia (BS) | Incudine | 25040 | F | 910 | 3511 | -7 | [12 empty] | 2 | 1 | 1424 | BOVALINO SUPERIORE | 89030 | RC
| Lombardia | Brescia (BS) | Irma | 25061 | F | 804 | 3360 | -7 | [12 empty] | 2 | 1 | 1424 | BOVEGNO | 25061 | BS
| Lombardia | Brescia (BS) | Iseo | 25049 | E | 198 | 2383 | -7 | 5 | 7.7 | 13.1 | 16.8 | 20 | 22 | 22.2 | 18.8 | 14.1 | 9.6 | 5.7 | 4.2 | 2 | 1 | 1424 | BOVES | 12012 | CN
| Lombardia | Brescia (BS) | Isorella | 25010 | E | 56 | 2399 | -7 | [12 empty] | 2 | 1 | 1424 | BOVEZZO | 25073 | BS
| Lombardia | Brescia (BS) | Lavenone | 25074 | E | 385 | 2760 | -7 | [12 empty] | 2 | 1 | 1424 | BOVILLE ERNICA | 03022 | FR
| Lombardia | Brescia (BS) | Leno | 25024 | E | 66 | 2399 | -7 | 5.3 | 8 | 13.5 | 17.2 | 20.5 | 22.5 | 22.8 | 19.3 | 14.5 | 9.8 | 5.9 | 4.3 | 2 | 1 | 1424 | BOVINO | 71023 | FG
| Lombardia | Brescia (BS) | Limone sul Garda | 25010 | D | 65 | 2097 | -7 | [12 empty] | 2 | 1 | 1424 | BOVISIO MASCIAGO | 20030 | MI
| Lombardia | Brescia (BS) | Lodrino | 25060 | F | 725 | 3233 | -7 | [12 empty] | 2 | 1 | 1424 | BOVOLENTA | 35024 | PD
| Lombardia | Brescia (BS) | Lograto | 25030 | E | 113 | 2410 | -7 | [12 empty] | 2 | 1 | 1424 | BOVOLONE | 37051 | VR
| Lombardia | Brescia (BS) | Lonato | 25017 | E | 188 | 2399 | -7 | 5.3 | 8 | 13.4 | 17.1 | 20.3 | 22.3 | 22.6 | 19.1 | 14.5 | 9.8 | 5.8 | 4.3 | 2 | 1 | 1424 | BOZEN | 39100 | BZ
| Lombardia | Brescia (BS) | Longhena | 25030 | E | 91 | 2410 | -7 | [12 empty] | 2 | 1 | 1424 | BOZZANA | 38020 | TN
| Lombardia | Brescia (BS) | Losine | 25050 | E | 391 | 2768 | -7 | [12 empty] | 2 | 1 | 1424 | BOZZANO | 55050 | LU
| Lombardia | Brescia (BS) | Lozio | 25053 | F | 975 | 3604 | -7 | [12 empty] | 2 | 1 | 1424 | BOZZOLE | 15040 | AL
| Lombardia | Brescia (BS) | Lumezzane | 25065 | E | 460 | 2867 | -7 | 5.1 | 7.8 | 13.2 | 16.9 | 20 | 22 | 22.2 | 18.8 | 14.2 | 9.7 | 5.8 | 4.2 | 2 | 1 | 1424 | BOZZOLO | 46012 | MN
| Lombardia | Brescia (BS) | Maclodio | 25030 | E | 109 | 2410 | -7 | [12 empty] | 2 | 1 | 1424 | BRA | 12042 | CN
| Lombardia | Brescia (BS) | Magasa | 25080 | F | 970 | 3596 | -7 | [12 empty] | 2 | 1 | 1424 | BRACCA | 24010 | BG
| Lombardia | Brescia (BS) | Mairano | 25030 | E | 96 | 2410 | -7 | [12 empty] | 2 | 1 | 1424 | BRACCIANO | 00062 | RM
| Lombardia | Brescia (BS) | Malegno | 25053 | E | 328 | 2678 | -7 | [12 empty] | 2 | 1 | 1424 | BRACIGLIANO | 84082 | SA
| Lombardia | Brescia (BS) | Malonno | 25040 | F | 596 | 3053 | -7 | [12 empty] | 2 | 1 | 1424 | BRAGIOLI | 12070 | CN
| Lombardia | Brescia (BS) | Manerba del Garda | 25080 | E | 130 | 2355 | -7 | [12 empty] | 2 | 1 | 1424 | BRAGNO | 17014 | SV
| Lombardia | Brescia (BS) | Manerbio | 25025 | E | 64 | 2400 | -7 | 5.3 | 8 | 13.6 | 17.3 | 20.5 | 22.6 | 22.8 | 19.3 | 14.6 | 9.8 | 5.8 | 4.3 | 2 | 1 | 1424 | BRAIDI | 98060 | ME
| Lombardia | Brescia (BS) | Marcheno | 25060 | E | 372 | 2767 | -7 | [12 empty] | 2 | 1 | 1424 | BRAIES | 39030 | BZ
| Lombardia | Brescia (BS) | Marmentino | 25060 | F | 875 | 3461 | -7 | [12 empty] | 2 | 1 | 1424 | BRALLO DI PREGOLA | 27050 | PV
| Lombardia | Brescia (BS) | Marone | 25054 | E | 189 | 2455 | -7 | [12 empty] | 2 | 1 | 1424 | BRANCA | 06020 | PG
| Lombardia | Brescia (BS) | Mazzano | 25080 | E | 156 | 2570 | -7 | [12 empty] | 2 | 1 | 1424 | BRANCALEONE | 89036 | RC
| Lombardia | Brescia (BS) | Milzano | 25020 | E | 49 | 2275 | -7 | [12 empty] | 2 | 1 | 1424 | BRANDICO | 25030 | BS
| Lombardia | Brescia (BS) | Moniga del Garda | 25080 | E | 125 | 2229 | -7 | [12 empty] | 2 | 1 | 1424 | BRANDIZZO | 10032 | TO
| Lombardia | Brescia (BS) | Monno | 25040 | F | 1066 | 3734 | -7 | [12 empty] | 2 | 1 | 1424 | BRANZI | 24010 | BG
| Lombardia | Brescia (BS) | Monte Isola | 25050 | E | 262 | 2621 | -7 | [12 empty] | 2 | 1 | 1424 | BRANZOLL | 39051 | BZ
| Lombardia | Brescia (BS) | Monticelli Brusati | 25040 | E | 283 | 2604 | -7 | [12 empty] | 2 | 1 | 1424 | BRAONE | 25040 | BS
| Lombardia | Brescia (BS) | Montichiari | 25018 | E | 104 | 2399 | -7 | 5.3 | 8 | 13.5 | 17.1 | 20.4 | 22.4 | 22.7 | 19.2 | 14.5 | 9.8 | 5.8 | 4.3 | 2 | 1 | 1424 | BRAROLA | 13100 | VC
| Lombardia | Brescia (BS) | Montirone | 25010 | E | 100 | 2410 | -7 | [12 empty] | 2 | 1 | 1424 | BRATTIRO' | 89862 | VV
| Lombardia | Brescia (BS) | Mura | 25070 | F | 691 | 3197 | -7 | [12 empty] | 2 | 1 | 1424 | BRATTO | 24020 | BG
| Lombardia | Brescia (BS) | Muscoline | 25080 | E | 272 | 2632 | -7 | [12 empty] | 2 | 1 | 1424 | BRAZZANO | 34071 | GO
| Lombardia | Brescia (BS) | Nave | 25075 | E | 236 | 2547 | -7 | [12 empty] | 2 | 1 | 1424 | BRAZZOLO | 44035 | FE
| Lombardia | Brescia (BS) | Niardo | 25050 | E | 442 | 2843 | -7 | [12 empty] | 2 | 1 | 1424 | BREBBIA | 21020 | VA
| Lombardia | Brescia (BS) | Nuvolento | 25080 | E | 176 | 2494 | -7 | [12 empty] | 2 | 1 | 1424 | BRECCIA | 22100 | CO
| Lombardia | Brescia (BS) | Nuvolera | 25080 | E | 165 | 2417 | -7 | [12 empty] | 2 | 1 | 1424 | BRECCIAROLA | 66010 | CH
| Lombardia | Brescia (BS) | Odolo | 25076 | E | 345 | 2703 | -7 | [12 empty] | 2 | 1 | 1424 | BREDA CISONI | 46010 | MN
| Lombardia | Brescia (BS) | Offlaga | 25020 | E | 74 | 2410 | -7 | [12 empty] | 2 | 1 | 1424 | BREDA DI PIAVE | 31030 | TV
| Lombardia | Brescia (BS) | Ome | 25050 | E | 231 | 2555 | -7 | [12 empty] | 2 | 1 | 1424 | BREGANO | 21020 | VA
| Lombardia | Brescia (BS) | Ono San Pietro | 25040 | E | 516 | 2947 | -7 | [12 empty] | 2 | 1 | 1424 | BREGANZE | 36042 | VI
| Lombardia | Brescia (BS) | Orzinuovi | 25034 | E | 88 | 2410 | -7 | 5.3 | 8 | 13.5 | 17.3 | 20.5 | 22.5 | 22.8 | 19.3 | 14.5 | 9.8 | 5.9 | 4.3 | 2 | 1 | 1424 | BREGNANO | 22070 | CO
| Lombardia | Brescia (BS) | Orzivecchi | 25030 | E | 91 | 2410 | -7 | [12 empty] | 2 | 1 | 1424 | BREGUZZO | 38081 | TN
| Lombardia | Brescia (BS) | Ospitaletto | 25035 | E | 154 | 2446 | -7 | [12 empty] | 2 | 1 | 1424 | BREIA | 13020 | VC
| Lombardia | Brescia (BS) | Ossimo | 25050 | F | 869 | 3452 | -7 | [12 empty] | 2 | 1 | 1424 | BREMBATE | 24041 | BG
| Lombardia | Brescia (BS) | Padenghe sul Garda | 25080 | E | 127 | 2355 | -7 | [12 empty] | 2 | 1 | 1424 | BREMBATE DI SOPRA | 24030 | BG
| Lombardia | Brescia (BS) | Paderno Franciacorta | 25050 | E | 186 | 2446 | -7 | [12 empty] | 2 | 1 | 1424 | BREMBILLA | 24012 | BG
| Lombardia | Brescia (BS) | Paisco Loveno | 25051 | F | 853 | 3429 | -7 | [12 empty] | 2 | 1 | 1424 | BREMBIO | 26822 | LO
| Lombardia | Brescia (BS) | Paitone | 25080 | E | 177 | 2410 | -7 | [12 empty] | 2 | 1 | 1424 | BREME | 27020 | PV
| Lombardia | Brescia (BS) | Palazzolo sull'Oglio | 25036 | E | 166 | 2383 | -7 | 5.1 | 7.8 | 13.3 | 17 | 20.1 | 22.2 | 22.4 | 18.9 | 14.2 | 9.7 | 5.8 | 4.2 | 2 | 1 | 1424 | BRENDOLA | 36040 | VI
| Lombardia | Brescia (BS) | Paratico | 25030 | E | 234 | 2541 | -7 | [12 empty] | 2 | 1 | 1424 | BRENNA | 22040 | CO
| Lombardia | Brescia (BS) | Paspardo | 25050 | F | 978 | 3608 | -7 | [12 empty] | 2 | 1 | 1424 | BRENNER | 39041 | BZ
| Lombardia | Brescia (BS) | Passirano | 25050 | E | 210 | 2510 | -7 | [12 empty] | 2 | 1 | 1424 | BRENNERO | 39041 | BZ
| Lombardia | Brescia (BS) | Pavone del Mella | 25020 | E | 54 | 2479 | -7 | [12 empty] | 2 | 1 | 1424 | BRENNO USERIA | 21051 | VA
| Lombardia | Brescia (BS) | Pertica Alta | 25070 | F | 900 | 3496 | -7 | [12 empty] | 2 | 1 | 1424 | BRENO | 25043 | BS
| Lombardia | Brescia (BS) | Pertica Bassa | 25078 | E | 511 | 2940 | -7 | [12 empty] | 2 | 1 | 1424 | BRENTA | 21030 | VA
| Lombardia | Brescia (BS) | Pezzaze | 25060 | F | 620 | 3227 | -7 | [12 empty] | 2 | 1 | 1424 | BRENTINO BELLUNO | 37020 | VR
| Lombardia | Brescia (BS) | Pian Camuno | 25050 | E | 244 | 2547 | -7 | [12 empty] | 2 | 1 | 1424 | BRENTONICO | 38060 | TN
| Lombardia | Brescia (BS) | Piancogno | 25052 | E | 250 | 2568 | -7 | [12 empty] | 2 | 1 | 1424 | BRENZONE | 37010 | VR
| Lombardia | Brescia (BS) | Pisogne | 25055 | E | 187 | 2455 | -7 | [12 empty] | 2 | 1 | 1424 | BREOLUNGI | 12080 | CN
| Lombardia | Brescia (BS) | Polaveno | 25060 | F | 568 | 3084 | -7 | [12 empty] | 2 | 1 | 1424 | BREONIO | 37020 | VR
| Lombardia | Brescia (BS) | Polpenazze del Garda | 25080 | E | 207 | 2520 | -7 | [12 empty] | 2 | 1 | 1424 | BRESCELLO | 42041 | RE
| Lombardia | Brescia (BS) | Pompiano | 25030 | E | 93 | 2410 | -7 | [12 empty] | 2 | 1 | 1424 | BRESCIA | 25100 | BS
| Lombardia | Brescia (BS) | Poncarale | 25020 | E | 100 | 2410 | -7 | [12 empty] | 2 | 1 | 1424 | BRESIMO | 38020 | TN
| Lombardia | Brescia (BS) | Ponte di Legno | 25056 | F | 1257 | 4007 | -7 | [12 empty] | 2 | 1 | 1424 | BRESSANA BOTTARONE | 27042 | PV
| Lombardia | Brescia (BS) | Pontevico | 25026 | E | 55 | 2389 | -7 | 5.3 | 8.1 | 13.6 | 17.4 | 20.6 | 22.7 | 23 | 19.4 | 14.6 | 9.9 | 5.9 | 4.3 | 2 | 1 | 1424 | BRESSANONE | 39042 | BZ
| Lombardia | Brescia (BS) | Pontoglio | 25037 | E | 155 | 2383 | -7 | [12 empty] | 2 | 1 | 1424 | BRESSANVIDO | 36050 | VI
| Lombardia | Brescia (BS) | Pozzolengo | 25010 | E | 135 | 2377 | -7 | [12 empty] | 2 | 1 | 1424 | BRESSEO | 35033 | PD
| Lombardia | Brescia (BS) | Pralboino | 25020 | E | 47 | 2275 | -7 | [12 empty] | 2 | 1 | 1424 | BRESSO | 20091 | MI
| Lombardia | Brescia (BS) | Preseglie | 25070 | E | 391 | 2771 | -7 | [12 empty] | 2 | 1 | 1424 | BREUIL CERVINIA | 11021 | AO
| Lombardia | Brescia (BS) | Prestine | 25040 | F | 610 | 3082 | -7 | [12 empty] | 2 | 1 | 1424 | BREZ | 38021 | TN
| Lombardia | Brescia (BS) | Prevalle | 25080 | E | 186 | 2355 | -7 | [12 empty] | 2 | 1 | 1424 | BREZZA | 81046 | CE
| Lombardia | Brescia (BS) | Provaglio d'Iseo | 25050 | E | 230 | 2538 | -7 | [12 empty] | 2 | 1 | 1424 | BREZZO DI BEDERO | 21010 | VA
| Lombardia | Brescia (BS) | Provaglio Val Sabbia | 25070 | F | 678 | 3179 | -7 | [12 empty] | 2 | 1 | 1424 | BRIAGLIA | 12080 | CN
| Lombardia | Brescia (BS) | Puegnago sul Garda | 25080 | E | 224 | 2530 | -7 | [12 empty] | 2 | 1 | 1424 | BRIANCO | 13885 | BI
| Lombardia | Brescia (BS) | Quinzano d'Oglio | 25027 | E | 65 | 2389 | -7 | [12 empty] | 2 | 1 | 1424 | BRIANO | 81100 | CE
| Lombardia | Brescia (BS) | Remedello | 25010 | E | 47 | 2278 | -7 | [12 empty] | 2 | 1 | 1424 | BRIATICO | 89817 | VV
| Lombardia | Brescia (BS) | Rezzato | 25086 | E | 147 | 2329 | -7 | 5.2 | 7.9 | 13.3 | 17 | 20.3 | 22.2 | 22.5 | 19 | 14.4 | 9.7 | 5.8 | 4.2 | 2 | 1 | 1424 | BRIBANO | 32030 | BL
| Lombardia | Brescia (BS) | Roccafranca | 25030 | E | 117 | 2251 | -7 | [12 empty] | 2 | 1 | 1424 | BRICHERASIO | 10060 | TO
| Lombardia | Brescia (BS) | Rodengo-Saiano | 25050 | E | 176 | 2446 | -7 | [12 empty] | 2 | 1 | 1424 | BRIENNO | 22010 | CO
| Lombardia | Brescia (BS) | Roè Volciano | 25077 | E | 240 | 2553 | -7 | [12 empty] | 2 | 1 | 1424 | BRIENZA | 85050 | PZ
| Lombardia | Brescia (BS) | Roncadelle | 25030 | E | 118 | 2410 | -7 | [12 empty] | 2 | 1 | 1424 | BRIGA ALTA (PROV.CUNEO) | 18025 | IM
| Lombardia | Brescia (BS) | Rovato | 25038 | E | 192 | 2495 | -7 | 5.1 | 7.8 | 13.3 | 17 | 20.2 | 22.2 | 22.4 | 19 | 14.3 | 9.7 | 5.8 | 4.2 | 2 | 1 | 1424 | BRIGA NOVARESE | 28010 | NO
| Lombardia | Brescia (BS) | Rudiano | 25030 | E | 117 | 2410 | -7 | [12 empty] | 2 | 1 | 1424 | BRIGNANO FRASCATA | 15050 | AL
| Lombardia | Brescia (BS) | Sabbio Chiese | 25070 | E | 279 | 2610 | -7 | [12 empty] | 2 | 1 | 1424 | BRIGNANO GERA D'ADDA | 24053 | BG
| Lombardia | Brescia (BS) | Sale Marasino | 25057 | E | 200 | 2497 | -7 | [12 empty] | 2 | 1 | 1424 | BRIGNOLA SOTTANA | 12018 | CN
| Lombardia | Brescia (BS) | Salò | 25087 | E | 75 | 2265 | -7 | 5.2 | 7.9 | 13.3 | 16.9 | 20.1 | 22.1 | 22.4 | 18.9 | 14.3 | 9.7 | 5.8 | 4.3 | 2 | 1 | 1424 | BRINDISI | 72100 | BR
| Lombardia | Brescia (BS) | San Felice del Benaco | 25010 | E | 109 | 2265 | -7 | [12 empty] | 2 | 1 | 1424 | BRINDISI CASALE | 72011 | BR
| Lombardia | Brescia (BS) | San Gervasio Bresciano | 25020 | E | 57 | 2389 | -7 | [12 empty] | 2 | 1 | 1424 | BRINDISI DI MONTAGNA | 85010 | PZ
| Lombardia | Brescia (BS) | San Paolo | 70123 | E | 77 | 2410 | -7 | [12 empty] | 2 | 1 | 1424 | BRINZIO | 21030 | VA
| Lombardia | Brescia (BS) | San Zeno Naviglio | 25010 | E | 112 | 2350 | -7 | [12 empty] | 2 | 1 | 1424 | BRIONA | 28072 | NO
| Lombardia | Brescia (BS) | Sarezzo | 25068 | E | 273 | 2623 | -7 | 5 | 7.7 | 13.2 | 16.9 | 20 | 22 | 22.2 | 18.8 | 14.2 | 9.7 | 5.8 | 4.2 | 2 | 1 | 1424 | BRIONE | 25060 | BS
| Lombardia | Brescia (BS) | Saviore dell'Adamello | 25040 | F | 1210 | 3940 | -7 | [12 empty] | 2 | 1 | 1424 | BRIONE | 38083 | TN
| Lombardia | Brescia (BS) | Sellero | 25050 | E | 476 | 2890 | -7 | [12 empty] | 2 | 1 | 1424 | BRIONE | 10040 | TO
| Lombardia | Brescia (BS) | Seniga | 25020 | E | 48 | 2275 | -7 | [12 empty] | 2 | 1 | 1424 | BRIOSCO | 20040 | MI
| Lombardia | Brescia (BS) | Serle | 25080 | E | 493 | 2919 | -7 | [12 empty] | 2 | 1 | 1424 | BRISIGHELLA | 48013 | RA
| Lombardia | Brescia (BS) | Sirmione | 25019 | E | 66 | 2229 | -7 | [12 empty] | 2 | 1 | 1424 | BRISSAGO VALTRAVAGLIA | 21030 | VA
| Lombardia | Brescia (BS) | Soiano del Lago | 25080 | E | 196 | 2355 | -7 | [12 empty] | 2 | 1 | 1424 | BRISSOGNE | 11020 | AO
| Lombardia | Brescia (BS) | Sonico | 25048 | F | 650 | 3120 | -7 | [12 empty] | 2 | 1 | 1424 | BRITTOLI | 65010 | PE
| Lombardia | Brescia (BS) | Sulzano | 25058 | E | 200 | 2505 | -7 | [12 empty] | 2 | 1 | 1424 | BRIVIO | 23883 | LC
| Lombardia | Brescia (BS) | Tavernole sul Mella | 25060 | E | 475 | 2883 | -7 | [12 empty] | 2 | 1 | 1424 | BRIXEN | 39042 | BZ
| Lombardia | Brescia (BS) | Temù | 25050 | F | 1144 | 3861 | -7 | [12 empty] | 2 | 1 | 1424 | BRIZZOLARA | 16040 | GE
| Lombardia | Brescia (BS) | Tignale | 25080 | F | 555 | 3003 | -7 | [12 empty] | 2 | 1 | 1424 | BROCCOSTELLA | 03030 | FR
| Lombardia | Brescia (BS) | Torbole Casaglia | 25030 | E | 120 | 2410 | -7 | [12 empty] | 2 | 1 | 1424 | BROGLIANO | 36070 | VI
| Lombardia | Brescia (BS) | Toscolano-Maderno | 25088 | E | 86 | 2265 | -7 | 5.1 | 7.9 | 13.2 | 16.8 | 20 | 22 | 22.3 | 18.8 | 14.2 | 9.7 | 5.8 | 4.3 | 2 | 1 | 1424 | BROGNATURO | 89822 | VV
| Lombardia | Brescia (BS) | Travagliato | 25039 | E | 129 | 2410 | -7 | 5.2 | 7.9 | 13.3 | 17 | 20.2 | 22.3 | 22.5 | 19 | 14.3 | 9.7 | 5.8 | 4.2 | 2 | 1 | 1424 | BROGNOLIGO | 37030 | VR
| Lombardia | Brescia (BS) | Tremosine | 25010 | E | 414 | 2801 | -7 | [12 empty] | 2 | 1 | 1424 | BROLO | 98061 | ME
| Lombardia | Brescia (BS) | Trenzano | 25030 | E | 108 | 2410 | -7 | [12 empty] | 2 | 1 | 1424 | BRONDELLO | 12030 | CN
| Lombardia | Brescia (BS) | Treviso Bresciano | 25074 | F | 687 | 3192 | -7 | [12 empty] | 2 | 1 | 1424 | BRONI | 27043 | PV
| Lombardia | Brescia (BS) | Urago d'Oglio | 25030 | E | 131 | 2251 | -7 | [12 empty] | 2 | 1 | 1424 | BRONTE | 95034 | CT
| Lombardia | Brescia (BS) | Vallio Terme | 25080 | E | 304 | 2633 | -7 | [12 empty] | 2 | 1 | 1424 | BRONZOLO | 39051 | BZ
| Lombardia | Brescia (BS) | Valvestino | 25080 | F | 680 | 3182 | -7 | [12 empty] | 2 | 1 | 1424 | BROSSASCO | 12020 | CN
| Lombardia | Brescia (BS) | Verolanuova | 25028 | E | 64 | 2403 | -7 | 5.3 | 8 | 13.6 | 17.3 | 20.6 | 22.6 | 22.9 | 19.3 | 14.6 | 9.8 | 5.9 | 4.3 | 2 | 1 | 1424 | BROSSO | 10080 | TO
| Lombardia | Brescia (BS) | Verolavecchia | 25029 | E | 68 | 2479 | -7 | [12 empty] | 2 | 1 | 1424 | BROVELLO CARPUGNINO | 28833 | VB
| Lombardia | Brescia (BS) | Vestone | 25078 | E | 319 | 2664 | -7 | [12 empty] | 2 | 1 | 1424 | BROZOLO | 10020 | TO
| Lombardia | Brescia (BS) | Vezza d'Oglio | 25059 | F | 1080 | 3754 | -7 | [12 empty] | 2 | 1 | 1424 | BROZZI | 50145 | FI
| Lombardia | Brescia (BS) | Villa Carcina | 25069 | E | 249 | 2554 | -7 | 5.1 | 7.8 | 13.2 | 16.9 | 20 | 22 | 22.3 | 18.8 | 14.2 | 9.7 | 5.8 | 4.2 | 2 | 1 | 1424 | BROZZO | 25060 | BS
| Lombardia | Brescia (BS) | Villachiara | 25030 | E | 75 | 2320 | -7 | [12 empty] | 2 | 1 | 1424 | BRUCA | 91010 | TP
| Lombardia | Brescia (BS) | Villanuova sul Clisi | 25089 | E | 216 | 2511 | -7 | [12 empty] | 2 | 1 | 1424 | BRUCIANESI | 50055 | FI
| Lombardia | Brescia (BS) | Vione | 25050 | F | 1250 | 3997 | -7 | [12 empty] | 2 | 1 | 1424 | BRUCOLI | 96010 | SR
| Lombardia | Brescia (BS) | Visano | 25010 | E | 60 | 2396 | -7 | [12 empty] | 2 | 1 | 1424 | BRUFA | 06089 | PG
| Lombardia | Brescia (BS) | Vobarno | 25079 | E | 241 | 2560 | -7 | [12 empty] | 2 | 1 | 1424 | BRUGHERIO | 20047 | MI
| Lombardia | Brescia (BS) | Zone | 25050 | F | 684 | 3251 | -7 | [12 empty] | 2 | 1 | 1424 | BRUGINE | 35020 | PD
| Trentino Alto Adige | Bolzano (BZ) | Aldino | 39040 | F | 1225 | 4330 | -15 | [12 empty] | 1 | 1 | 1282 | BRUGNATO | 19020 | SP
| Trentino Alto Adige | Bolzano (BZ) | Andriano | 39010 | E | 274 | 2809 | -15 | [12 empty] | 1 | 1 | 1282 | BRUGNERA | 33070 | PN
| Trentino Alto Adige | Bolzano (BZ) | Anterivo | 39040 | F | 1209 | 4299 | -15 | [12 empty] | 1 | 1 | 1282 | BRUGNETO | 29020 | PC
| Trentino Alto Adige | Bolzano (BZ) | Appiano sulla Strada del Vino | 39057 | F | 416 | 3058 | -15 | 4.5 | 7.2 | 12.2 | 16 | 19.3 | 21 | 21.1 | 17.7 | 13.5 | 9.3 | 5.4 | 3.9 | 1 | 1 | 1282 | BRUGNETTO | 60010 | AN
| Trentino Alto Adige | Bolzano (BZ) | Avelengo | 39010 | F | 1290 | 4446 | -15 | [12 empty] | 1 | 1 | 1282 | BRUINO | 10090 | TO
| Trentino Alto Adige | Bolzano (BZ) | Badia | 39036 | F | 1315 | 4598 | -15 | [12 empty] | 1 | 1 | 1282 | BRUMANO | 24037 | BG
| Trentino Alto Adige | Bolzano (BZ) | Barbiano | 39040 | F | 830 | 3767 | -15 | [12 empty] | 1 | 1 | 1282 | BRUNA | 06080 | PG
| Trentino Alto Adige | Bolzano (BZ) | Bolzano | 39100 | E | 262 | 2791 | -15 | 4.4 | 7.1 | 12.1 | 15.9 | 19.3 | 20.9 | 21 | 17.6 | 13.4 | 9.3 | 5.4 | 3.9 | 1 | 1 | 1282 | BRUNATE | 22034 | CO
| Trentino Alto Adige | Bolzano (BZ) | Braies | 39030 | F | 1213 | 4487 | -15 | [12 empty] | 1 | 1 | 1282 | BRUNECK | 39031 | BZ
| Trentino Alto Adige | Bolzano (BZ) | Brennero | 39041 | F | 1098 | 4210 | -15 | [12 empty] | 1 | 1 | 1282 | BRUNELLA | 08020 | NU
| Trentino Alto Adige | Bolzano (BZ) | Bressanone | 39042 | F | 559 | 3507 | -15 | 4.1 | 6.7 | 11.7 | 15.6 | 19.1 | 20.6 | 20.6 | 17.3 | 13.2 | 9.1 | 5.1 | 3.6 | 1 | 1 | 1282 | BRUNELLO | 21020 | VA
| Trentino Alto Adige | Bolzano (BZ) | Bronzolo | 39051 | E | 238 | 2925 | -15 | [12 empty] | 1 | 1 | 1282 | BRUNICO | 39031 | BZ
| Trentino Alto Adige | Bolzano (BZ) | Brunico | 39031 | F | 838 | 3867 | -15 | 3.9 | 6.6 | 11.4 | 15.5 | 19 | 20.5 | 20.4 | 17.1 | 13 | 9 | 5 | 3.5 | 1 | 1 | 1282 | BRUNO | 14046 | AT
| Trentino Alto Adige | Bolzano (BZ) | Caines | 39010 | F | 592 | 3304 | -15 | [12 empty] | 1 | 1 | 1282 | BRUSAGO | 38043 | TN
| Trentino Alto Adige | Bolzano (BZ) | Caldaro sulla Strada del Vino | 39052 | F | 425 | 3074 | -15 | [12 empty] | 1 | 1 | 1282 | BRUSAPORTO | 24060 | BG
| Trentino Alto Adige | Bolzano (BZ) | Campo di Trens | 39040 | F | 937 | 3639 | -15 | [12 empty] | 1 | 1 | 1282 | BRUSASCHETTO | 15020 | AL
| Trentino Alto Adige | Bolzano (BZ) | Campo Tures | 39032 | F | 864 | 3913 | -15 | [12 empty] | 1 | 1 | 1282 | BRUSASCO | 10020 | TO
| Trentino Alto Adige | Bolzano (BZ) | Castelbello-Ciardes | 39020 | F | 587 | 3267 | -15 | [12 empty] | 1 | 1 | 1282 | BRUSATASSO | 46020 | MN
| Trentino Alto Adige | Bolzano (BZ) | Castelrotto | 39040 | F | 1060 | 4108 | -15 | 4.3 | 7.1 | 12 | 15.8 | 19.2 | 20.8 | 20.8 | 17.5 | 13.3 | 9.2 | 5.3 | 3.8 | 1 | 1 | 1282 | BRUSCIANO | 80031 | NA
| Trentino Alto Adige | Bolzano (BZ) | Cermes | 39010 | E | 292 | 2864 | -15 | [12 empty] | 1 | 1 | 1282 | BRUSCOLI | 50033 | FI
| Trentino Alto Adige | Bolzano (BZ) | Chienes | 39030 | F | 784 | 3741 | -15 | [12 empty] | 1 | 1 | 1282 | BRUSEGANA | 35143 | PD
| Trentino Alto Adige | Bolzano (BZ) | Chiusa | 39043 | F | 523 | 3449 | -15 | [12 empty] | 1 | 1 | 1282 | BRUSIMPIANO | 21050 | VA
| Trentino Alto Adige | Bolzano (BZ) | Cornedo all'Isarco | 39050 | E | 290 | 2833 | -15 | [12 empty] | 1 | 1 | 1282 | BRUSNENGO | 13862 | BI
| Trentino Alto Adige | Bolzano (BZ) | Cortaccia sulla Strada del Vino | 39040 | E | 333 | 2910 | -15 | [12 empty] | 1 | 1 | 1282 | BRUSSON | 11022 | AO
| Trentino Alto Adige | Bolzano (BZ) | Cortina sulla Strada del Vino | 39040 | E | 212 | 2721 | -15 | [12 empty] | 1 | 1 | 1282 | BRUSUGLIO | 20032 | MI
| Trentino Alto Adige | Bolzano (BZ) | Corvara in Badia | 39033 | F | 1568 | 5135 | -15 | [12 empty] | 1 | 1 | 1282 | BRUZOLO | 10050 | TO
| Trentino Alto Adige | Bolzano (BZ) | Curon Venosta | 39020 | F | 1520 | 5036 | -15 | [12 empty] | 1 | 1 | 1282 | BRUZZANO | 20161 | MI
| Trentino Alto Adige | Bolzano (BZ) | Dobbiaco | 39034 | F | 1256 | 4503 | -15 | [12 empty] | 1 | 1 | 1282 | BRUZZANO ZEFFIRIO | 89030 | RC
| Trentino Alto Adige | Bolzano (BZ) | Egna | 39044 | E | 214 | 2899 | -15 | [12 empty] | 1 | 1 | 1282 | BUBANO | 40027 | BO
| Trentino Alto Adige | Bolzano (BZ) | Falzes | 39030 | F | 1022 | 4373 | -15 | [12 empty] | 1 | 1 | 1282 | BUBBIANO | 20080 | MI
| Trentino Alto Adige | Bolzano (BZ) | Fiè allo Sciliar | 39050 | F | 880 | 3828 | -15 | [12 empty] | 1 | 1 | 1282 | BUBBIO | 14051 | AT
| Trentino Alto Adige | Bolzano (BZ) | Fortezza | 39045 | F | 749 | 3596 | -15 | [12 empty] | 1 | 1 | 1282 | BUCCHERI | 96010 | SR
| Trentino Alto Adige | Bolzano (BZ) | Funes | 39040 | F | 1132 | 4264 | -15 | [12 empty] | 1 | 1 | 1282 | BUCCHIANICO | 66011 | CH
| Trentino Alto Adige | Bolzano (BZ) | Gais | 39030 | F | 841 | 3844 | -15 | [12 empty] | 1 | 1 | 1282 | BUCCIANO | 82010 | BN
| Trentino Alto Adige | Bolzano (BZ) | Gargazzone | 39010 | E | 267 | 2827 | -15 | [12 empty] | 1 | 1 | 1282 | BUCCINASCO | 20090 | MI
| Trentino Alto Adige | Bolzano (BZ) | Glorenza | 39024 | F | 907 | 3765 | -15 | [12 empty] | 1 | 1 | 1282 | BUCCINO | 84021 | SA
| Trentino Alto Adige | Bolzano (BZ) | La Valle | 39030 | F | 1353 | 4649 | -15 | [12 empty] | 1 | 1 | 1282 | BUCCINO STAZIONE | 84020 | SA
| Trentino Alto Adige | Bolzano (BZ) | Laces | 39021 | F | 639 | 3443 | -15 | [12 empty] | 1 | 1 | 1282 | BUCINE | 52021 | AR
| Trentino Alto Adige | Bolzano (BZ) | Lagundo | 39022 | E | 400 | 2911 | -15 | [12 empty] | 1 | 1 | 1282 | BUCITA | 87030 | CS
| Trentino Alto Adige | Bolzano (BZ) | Laion | 39040 | F | 1093 | 4186 | -15 | [12 empty] | 1 | 1 | 1282 | BUDDITOGLIU | 08020 | NU
| Trentino Alto Adige | Bolzano (BZ) | Laives | 39055 | E | 255 | 2951 | -15 | 4.5 | 7.3 | 12.3 | 16 | 19.3 | 21 | 21.1 | 17.7 | 13.5 | 9.3 | 5.4 | 4 | 1 | 1 | 1282 | BUDDUSO' | 07020 | SS
| Trentino Alto Adige | Bolzano (BZ) | Lana | 39011 | E | 310 | 2904 | -15 | [12 empty] | 1 | 1 | 1282 | BUDOIA | 33070 | PN
| Trentino Alto Adige | Bolzano (BZ) | Lasa | 39023 | F | 868 | 3825 | -15 | [12 empty] | 1 | 1 | 1282 | BUDONI | 08020 | NU
| Trentino Alto Adige | Bolzano (BZ) | Lauregno | 39040 | F | 1150 | 4167 | -15 | [12 empty] | 1 | 1 | 1282 | BUDRIE | 40017 | BO
| Trentino Alto Adige | Bolzano (BZ) | Luson | 39040 | F | 972 | 4011 | -15 | [12 empty] | 1 | 1 | 1282 | BUDRIO | 40054 | BO
| Trentino Alto Adige | Bolzano (BZ) | Magrè sulla Strada del Vino | 39040 | E | 241 | 2770 | -15 | [12 empty] | 1 | 1 | 1282 | BUDRIONE | 41012 | MO
| Trentino Alto Adige | Bolzano (BZ) | Malles Venosta | 39024 | F | 1051 | 4131 | -15 | [12 empty] | 1 | 1 | 1282 | BUFALATA | 91020 | TP
| Trentino Alto Adige | Bolzano (BZ) | Marebbe | 39030 | F | 1285 | 4411 | -15 | [12 empty] | 1 | 1 | 1282 | BUGGERRU | 09010 | CA
| Trentino Alto Adige | Bolzano (BZ) | Marlengo | 39020 | E | 363 | 2924 | -15 | [12 empty] | 1 | 1 | 1282 | BUGGIANO | 06040 | PG
| Trentino Alto Adige | Bolzano (BZ) | Martello | 39020 | F | 1312 | 4369 | -15 | [12 empty] | 1 | 1 | 1282 | BUGGIANO | 51011 | PT
| Trentino Alto Adige | Bolzano (BZ) | Meltina | 39010 | F | 1142 | 4186 | -15 | [12 empty] | 1 | 1 | 1282 | BUGLIO IN MONTE | 23010 | SO
| Trentino Alto Adige | Bolzano (BZ) | Merano | 39012 | E | 325 | 2863 | -15 | 4 | 6.7 | 11.7 | 15.6 | 19.2 | 20.8 | 20.8 | 17.5 | 13.3 | 9.1 | 5.1 | 3.6 | 1 | 1 | 1282 | BUGNARA | 67030 | AQ
| Trentino Alto Adige | Bolzano (BZ) | Monguelfo | 39035 | F | 1087 | 4323 | -15 | [12 empty] | 1 | 1 | 1282 | BUGUGGIATE | 21020 | VA
| Trentino Alto Adige | Bolzano (BZ) | Montagna | 39040 | F | 497 | 3182 | -15 | [12 empty] | 1 | 1 | 1282 | BUIA | 33030 | UD
| Trentino Alto Adige | Bolzano (BZ) | Moso in Passiria | 39013 | F | 1007 | 4058 | -15 | [12 empty] | 1 | 1 | 1282 | BUISSON | 11020 | AO
| Trentino Alto Adige | Bolzano (BZ) | Nalles | 39010 | E | 321 | 2915 | -15 | [12 empty] | 1 | 1 | 1282 | BULCIAGO | 23892 | LC
| Trentino Alto Adige | Bolzano (BZ) | Naturno | 39025 | F | 528 | 3188 | -15 | [12 empty] | 1 | 1 | 1282 | BULFONS | 33010 | UD
| Trentino Alto Adige | Bolzano (BZ) | Naz-Sciaves | 39040 | F | 772 | 3637 | -15 | [12 empty] | 1 | 1 | 1282 | BULGARIA | 47023 | FO
| Trentino Alto Adige | Bolzano (BZ) | Nova Levante | 39056 | F | 1182 | 4301 | -15 | [12 empty] | 1 | 1 | 1282 | BULGAROGRASSO | 22070 | CO
| Trentino Alto Adige | Bolzano (BZ) | Nova Ponente | 39050 | F | 1357 | 4642 | -15 | [12 empty] | 1 | 1 | 1282 | BULGORELLO | 22071 | CO
| Trentino Alto Adige | Bolzano (BZ) | Ora | 39040 | E | 242 | 2812 | -15 | [12 empty] | 1 | 1 | 1282 | BULTEI | 07010 | SS
| Trentino Alto Adige | Bolzano (BZ) | Ortisei | 39046 | F | 1234 | 4407 | -15 | [12 empty] | 1 | 1 | 1282 | BULZI | 07030 | SS
| Trentino Alto Adige | Bolzano (BZ) | Parcines | 39020 | F | 626 | 3330 | -15 | [12 empty] | 1 | 1 | 1282 | BUONABITACOLO | 84032 | SA
| Trentino Alto Adige | Bolzano (BZ) | Perca | 39030 | F | 972 | 3966 | -15 | [12 empty] | 1 | 1 | 1282 | BUONACOMPRA | 44040 | FE
| Trentino Alto Adige | Bolzano (BZ) | Plaus | 39025 | F | 519 | 3134 | -15 | [12 empty] | 1 | 1 | 1282 | BUONACQUISTO | 05030 | TR
| Trentino Alto Adige | Bolzano (BZ) | Ponte Gardena | 39040 | F | 470 | 3202 | -15 | [12 empty] | 1 | 1 | 1282 | BUONALBERGO | 82020 | BN
| Trentino Alto Adige | Bolzano (BZ) | Postal | 39014 | E | 270 | 2831 | -15 | [12 empty] | 1 | 1 | 1282 | BUONCONVENTO | 53022 | SI
| Trentino Alto Adige | Bolzano (BZ) | Prato allo Stelvio | 39026 | F | 915 | 3779 | -15 | [12 empty] | 1 | 1 | 1282 | BUONOPANE | 80070 | NA
| Trentino Alto Adige | Bolzano (BZ) | Predoi | 39030 | F | 1475 | 4839 | -15 | [12 empty] | 1 | 1 | 1282 | BUONVICINO | 87020 | CS
| Trentino Alto Adige | Bolzano (BZ) | Proves | 39040 | F | 1420 | 4747 | -15 | [12 empty] | 1 | 1 | 1282 | BURAGO DI MOLGORA | 20040 | MI
| Trentino Alto Adige | Bolzano (BZ) | Racines | 39040 | F | 976 | 3704 | -15 | [12 empty] | 1 | 1 | 1282 | BURANA | 44010 | FE
| Trentino Alto Adige | Bolzano (BZ) | Rasun Anterselva | 39030 | F | 1030 | 4285 | -15 | [12 empty] | 1 | 1 | 1282 | BURANO | 30012 | VE
| Trentino Alto Adige | Bolzano (BZ) | Renon | 39054 | F | 1154 | 4223 | -15 | 4.4 | 7.1 | 12.1 | 15.9 | 19.3 | 20.8 | 20.9 | 17.6 | 13.4 | 9.2 | 5.4 | 3.8 | 1 | 1 | 1282 | BURCEI | 09040 | CA
| Trentino Alto Adige | Bolzano (BZ) | Rifiano | 39010 | F | 504 | 3160 | -15 | [12 empty] | 1 | 1 | 1282 | BURGIO | 92010 | AG
| Trentino Alto Adige | Bolzano (BZ) | Rio di Pusteria | 39037 | F | 777 | 3646 | -15 | [12 empty] | 1 | 1 | 1282 | BURGOS | 07010 | SS
| Trentino Alto Adige | Bolzano (BZ) | Rodengo | 39037 | F | 885 | 3832 | -15 | [12 empty] | 1 | 1 | 1282 | BURGSTALL | 39014 | BZ
| Trentino Alto Adige | Bolzano (BZ) | Salorno | 39040 | E | 224 | 2740 | -15 | [12 empty] | 1 | 1 | 1282 | BURIANO | 58040 | GR
| Trentino Alto Adige | Bolzano (BZ) | San Candido | 39038 | F | 1175 | 4188 | -15 | [12 empty] | 1 | 1 | 1282 | BURIASCO | 10060 | TO
| Trentino Alto Adige | Bolzano (BZ) | San Genesio Atesino | 39050 | F | 1087 | 4073 | -15 | [12 empty] | 1 | 1 | 1282 | BUROLO | 10010 | TO
| Trentino Alto Adige | Bolzano (BZ) | San Leonardo in Passiria | 39015 | F | 689 | 3453 | -15 | [12 empty] | 1 | 1 | 1282 | BURONZO | 13040 | VC
| Trentino Alto Adige | Bolzano (BZ) | San Lorenzo di Sebato | 39030 | F | 810 | 3788 | -15 | [12 empty] | 1 | 1 | 1282 | BUSACHI | 09082 | OR
| Trentino Alto Adige | Bolzano (BZ) | San Martino in Badia | 39030 | F | 1115 | 4279 | -15 | [12 empty] | 1 | 1 | 1282 | BUSALLA | 16012 | GE
| Trentino Alto Adige | Bolzano (BZ) | San Martino in Passiria | 39010 | F | 597 | 3291 | -15 | [12 empty] | 1 | 1 | 1282 | BUSANA | 42032 | RE
| Trentino Alto Adige | Bolzano (BZ) | San Pancrazio | 25036 | F | 735 | 3550 | -15 | [12 empty] | 1 | 1 | 1282 | BUSANO | 10080 | TO
| Trentino Alto Adige | Bolzano (BZ) | Santa Cristina Valgardena | 39047 | F | 1428 | 4861 | -15 | [12 empty] | 1 | 1 | 1282 | BUSCA | 12022 | CN
| Trentino Alto Adige | Bolzano (BZ) | Sarentino | 39058 | F | 961 | 3927 | -15 | 4.2 | 6.9 | 11.8 | 15.7 | 19.2 | 20.8 | 20.8 | 17.5 | 13.3 | 9.2 | 5.2 | 3.7 | 1 | 1 | 1282 | BUSCATE | 20010 | MI
| Trentino Alto Adige | Bolzano (BZ) | Scena | 39017 | F | 600 | 3317 | -15 | [12 empty] | 1 | 1 | 1282 | BUSCEMI | 96010 | SR
| Trentino Alto Adige | Bolzano (BZ) | Selva dei Molini | 39030 | F | 1229 | 4458 | -15 | [12 empty] | 1 | 1 | 1282 | BUSCHE | 32020 | BL
| Trentino Alto Adige | Bolzano (BZ) | Selva di Val Gardena | 39048 | F | 1563 | 5072 | -15 | [12 empty] | 1 | 1 | 1282 | BUSCOLDO | 46010 | MN
| Trentino Alto Adige | Bolzano (BZ) | Senales | 39020 | F | 1327 | 4390 | -15 | [12 empty] | 1 | 1 | 1282 | BUSETO PALIZZOLO | 91012 | TP
| Trentino Alto Adige | Bolzano (BZ) | Senale-San Felice | 39010 | F | 1279 | 4401 | -15 | [12 empty] | 1 | 1 | 1282 | BUSNAGO | 20040 | MI
| Trentino Alto Adige | Bolzano (BZ) | Sesto | 39030 | F | 1310 | 4718 | -15 | [12 empty] | 1 | 1 | 1282 | BUSO SARZANO | 45100 | RO
| Trentino Alto Adige | Bolzano (BZ) | Silandro | 39028 | F | 721 | 3435 | -15 | 3.7 | 6.3 | 11.4 | 15.5 | 19.1 | 20.9 | 20.8 | 17.4 | 13.3 | 9 | 5 | 3.5 | 1 | 1 | 1282 | BUSSANA | 18038 | IM
| Trentino Alto Adige | Bolzano (BZ) | Sluderno | 39020 | F | 921 | 3788 | -15 | [12 empty] | 1 | 1 | 1282 | BUSSERO | 20060 | MI
| Trentino Alto Adige | Bolzano (BZ) | Stelvio | 39020 | F | 1310 | 4564 | -15 | [12 empty] | 1 | 1 | 1282 | BUSSETO | 43011 | PR
| Trentino Alto Adige | Bolzano (BZ) | Terento | 39030 | F | 1210 | 4413 | -15 | [12 empty] | 1 | 1 | 1282 | BUSSI OFFICINE | 65021 | PE
| Trentino Alto Adige | Bolzano (BZ) | Terlano | 39018 | E | 248 | 2771 | -15 | [12 empty] | 1 | 1 | 1282 | BUSSI SUL TIRINO | 65022 | PE
| Trentino Alto Adige | Bolzano (BZ) | Termeno sulla Strada del Vino | 39040 | E | 276 | 2846 | -15 | [12 empty] | 1 | 1 | 1282 | BUSSO | 86010 | CB
| Trentino Alto Adige | Bolzano (BZ) | Tesimo | 39010 | F | 635 | 3375 | -15 | [12 empty] | 1 | 1 | 1282 | BUSSOLENGO | 37012 | VR
| Trentino Alto Adige | Bolzano (BZ) | Tires | 39050 | F | 1028 | 4050 | -15 | [12 empty] | 1 | 1 | 1282 | BUSSOLENO | 10053 | TO
| Trentino Alto Adige | Bolzano (BZ) | Tirolo | 39019 | F | 594 | 3307 | -15 | [12 empty] | 1 | 1 | 1282 | BUSSOLINO | 10090 | TO
| Trentino Alto Adige | Bolzano (BZ) | Trodena | 39040 | F | 1127 | 4172 | -15 | [12 empty] | 1 | 1 | 1282 | BUSTO ARSIZIO | 21052 | VA
| Trentino Alto Adige | Bolzano (BZ) | Tubre | 39020 | F | 1240 | 4447 | -15 | [12 empty] | 1 | 1 | 1282 | BUSTO GAROLFO | 20020 | MI
| Trentino Alto Adige | Bolzano (BZ) | Ultimo | 39016 | F | 1190 | 4228 | -15 | [12 empty] | 1 | 1 | 1282 | BUTERA | 93011 | CL
| Trentino Alto Adige | Bolzano (BZ) | Vadena | 39051 | E | 243 | 2933 | -15 | [12 empty] | 1 | 1 | 1282 | BUTI | 56032 | PI
| Trentino Alto Adige | Bolzano (BZ) | Val di Vizze | 39049 | F | 948 | 3657 | -15 | [12 empty] | 1 | 1 | 1282 | BUTTAPIETRA | 37060 | VR
| Trentino Alto Adige | Bolzano (BZ) | Valdaora | 39030 | F | 1048 | 4413 | -15 | [12 empty] | 1 | 1 | 1282 | BUTTIGLIERA ALTA | 10090 | TO
| Trentino Alto Adige | Bolzano (BZ) | Valle Aurina | 39030 | F | 1054 | 4243 | -15 | 3.7 | 6.2 | 11 | 15.2 | 18.9 | 20.5 | 20.2 | 17 | 12.9 | 8.8 | 4.7 | 3.4 | 1 | 1 | 1282 | BUTTIGLIERA D'ASTI | 14021 | AT
| Trentino Alto Adige | Bolzano (BZ) | Valle di Casies | 39030 | F | 1206 | 4428 | -15 | [12 empty] | 1 | 1 | 1282 | BUTTRIO | 33042 | UD
| Trentino Alto Adige | Bolzano (BZ) | Vandoies | 39030 | F | 755 | 3607 | -15 | [12 empty] | 1 | 1 | 1282 | BUTURO | 88073 | CZ
| Trentino Alto Adige | Bolzano (BZ) | Varna | 39040 | F | 671 | 3482 | -15 | [12 empty] | 1 | 1 | 1282 | BUZZOLETTO | 46030 | MN
| Trentino Alto Adige | Bolzano (BZ) | Velturno | 39040 | F | 851 | 3799 | -15 | [12 empty] | 1 | 1 | 1282 | CA' BIANCA | 30015 | VE
| Trentino Alto Adige | Bolzano (BZ) | Verano | 39010 | F | 1204 | 4314 | -15 | [12 empty] | 1 | 1 | 1282 | CA' BRAMANTE | 61028 | PS
| Trentino Alto Adige | Bolzano (BZ) | Villabassa | 39039 | F | 1158 | 4161 | -15 | [12 empty] | 1 | 1 | 1282 | CA' CORNIANI | 30021 | VE
| Trentino Alto Adige | Bolzano (BZ) | Villandro | 39040 | F | 880 | 3826 | -15 | [12 empty] | 1 | 1 | 1282 | CA' D'ANDREA | 26030 | CR
| Trentino Alto Adige | Bolzano (BZ) | Vipiteno | 39049 | F | 948 | 3959 | -15 | 3.8 | 6.4 | 11.3 | 15.4 | 19.1 | 20.6 | 20.5 | 17.2 | 13.1 | 9 | 4.9 | 3.5 | 1 | 1 | 1282 | CA' DE CAROLI | 42019 | RE
| Sardegna | Cagliari (CA) | Arbus | 09031 | D | 311 | 1402 | 3 | [12 empty] | 3 | 3 | 1567 | CA' DE' FABBRI | 40061 | BO
| Sardegna | Cagliari (CA) | Armungia | 09040 | C | 366 | 1221 | 3 | [12 empty] | 3 | 3 | 1567 | CA' DE' MARI | 26030 | CR
| Sardegna | Cagliari (CA) | Assemini | 09032 | C | 6 | 935 | 3 | 7.7 | 10.6 | 15.4 | 18.7 | 22.3 | 24.1 | 24.2 | 21.3 | 16.7 | 12.4 | 8.5 | 7 | 3 | 3 | 1567 | CA' DE' STEFANI | 26039 | CR
| Sardegna | Cagliari (CA) | Ballao | 09040 | B | 90 | 833 | 3 | [12 empty] | 3 | 3 | 1567 | CA' DEGLI OPPI | 37050 | VR
| Sardegna | Cagliari (CA) | Barrali | 09040 | C | 140 | 1292 | 3 | [12 empty] | 3 | 3 | 1567 | CA' DI DAVID | 37061 | VR
| Sardegna | Cagliari (CA) | Barumini | 09021 | C | 202 | 1270 | 3 | [12 empty] | 3 | 3 | 1567 | CA' DI IANZO | 13020 | VC
| Sardegna | Cagliari (CA) | Buggerru | 09010 | B | 51 | 851 | 3 | [12 empty] | 3 | 3 | 1567 | CA' DOLFIN | 45010 | RO
| Sardegna | Cagliari (CA) | Burcei | 09040 | D | 648 | 1950 | 3 | [12 empty] | 3 | 3 | 1567 | CA' EMILIANI | 30175 | VE
| Sardegna | Cagliari (CA) | Cagliari | 09100 | C | 6 | 990 | 3 | 7.8 | 10.7 | 15.4 | 18.8 | 22.3 | 24.1 | 24.2 | 21.3 | 16.7 | 12.4 | 8.5 | 7 | 3 | 3 | 1567 | CA' EMO | 45010 | RO
| Sardegna | Cagliari (CA) | Calasetta | 09011 | B | 9 | 789 | 3 | [12 empty] | 3 | 3 | 1567 | CA' GALLO | 61020 | PS
| Sardegna | Cagliari (CA) | Capoterra | 09012 | C | 54 | 985 | 3 | 7.8 | 10.6 | 15.4 | 18.8 | 22.3 | 24.2 | 24.3 | 21.3 | 16.8 | 12.4 | 8.6 | 7 | 3 | 3 | 1567 | CA' RAFFAELLO | 52030 | AR
| Sardegna | Cagliari (CA) | Carbonia | 09013 | C | 111 | 922 | 3 | 7.9 | 10.6 | 15.5 | 18.9 | 22.3 | 24.2 | 24.3 | 21.4 | 16.8 | 12.4 | 8.6 | 7.1 | 3 | 3 | 1567 | CA' RAINATI | 31020 | TV
| Sardegna | Cagliari (CA) | Carloforte | 09014 | B | 10 | 789 | 3 | 8 | 10.7 | 15.6 | 19 | 22.3 | 24.2 | 24.3 | 21.4 | 16.9 | 12.5 | 8.6 | 7.1 | 3 | 3 | 1567 | CA' SAVIO | 30010 | VE
| Sardegna | Cagliari (CA) | Castiadas | 09040 | C | 60 | 921 | 3 | [12 empty] | 3 | 3 | 1567 | CA' TIEPOLO | 45018 | RO
| Sardegna | Cagliari (CA) | Collinas | 09020 | C | 249 | 1343 | 3 | [12 empty] | 3 | 3 | 1567 | CA' VENDRAMIN | 45010 | RO
| Sardegna | Cagliari (CA) | Decimomannu | 09033 | C | 10 | 1183 | 3 | 7.7 | 10.5 | 15.3 | 18.7 | 22.3 | 24.1 | 24.2 | 21.3 | 16.7 | 12.4 | 8.5 | 6.9 | 3 | 3 | 1567 | CA' VENIER | 45010 | RO
| Sardegna | Cagliari (CA) | Decimoputzu | 09010 | C | 17 | 1139 | 3 | [12 empty] | 3 | 3 | 1567 | CA' ZULIANI | 45010 | RO
| Sardegna | Cagliari (CA) | Dolianova | 09041 | C | 212 | 1289 | 3 | 7.7 | 10.5 | 15.3 | 18.7 | 22.3 | 24.1 | 24.2 | 21.3 | 16.6 | 12.3 | 8.4 | 6.9 | 3 | 3 | 1567 | CABANNE | 16040 | GE
| Sardegna | Cagliari (CA) | Domus de Maria | 09010 | C | 66 | 1005 | 3 | [12 empty] | 3 | 3 | 1567 | CABELLA LIGURE | 15060 | AL
| Sardegna | Cagliari (CA) | Domusnovas | 09015 | C | 152 | 1148 | 3 | 7.8 | 10.5 | 15.4 | 18.8 | 22.3 | 24.2 | 24.3 | 21.4 | 16.8 | 12.4 | 8.5 | 7 | 3 | 3 | 1567 | CABERNARDI | 60042 | AN
| Sardegna | Cagliari (CA) | Donorì | 9040 | C | 142 | 1293 | 3 | [12 empty] | 3 | 3 | 1567 | CABIATE | 22060 | CO
| Sardegna | Cagliari (CA) | Elmas | 09030 | C | 7 | 934 | 3 | [12 empty] | 3 | 3 | 1567 | CABRAS | 09072 | OR
| Sardegna | Cagliari (CA) | Fluminimaggiore | 09010 | C | 58 | 1000 | 3 | [12 empty] | 3 | 3 | 1567 | CACCAMO | 90012 | PA
| Sardegna | Cagliari (CA) | Furtei | 09040 | C | 90 | 1107 | 3 | [12 empty] | 3 | 3 | 1567 | CACCHIAMO | 94010 | EN
| Sardegna | Cagliari (CA) | Genuri | 09020 | C | 230 | 1293 | 3 | [12 empty] | 3 | 3 | 1567 | CACCIANO | 82030 | BN
| Sardegna | Cagliari (CA) | Gesico | 09040 | D | 300 | 1416 | 3 | [12 empty] | 3 | 3 | 1567 | CACCURI | 88833 | KR
| Sardegna | Cagliari (CA) | Gesturi | 09020 | D | 310 | 1436 | 3 | [12 empty] | 3 | 3 | 1567 | CADE' | 42040 | RE
| Sardegna | Cagliari (CA) | Giba | 09010 | B | 59 | 833 | 3 | [12 empty] | 3 | 3 | 1567 | CADEGLIANO | 21031 | VA
| Sardegna | Cagliari (CA) | Goni | 09040 | C | 383 | 1283 | 3 | [12 empty] | 3 | 3 | 1567 | CADELBOSCO DI SOPRA | 42023 | RE
| Sardegna | Cagliari (CA) | Gonnesa | 09010 | B | 42 | 766 | 3 | 7.8 | 10.6 | 15.5 | 18.9 | 22.3 | 24.2 | 24.3 | 21.4 | 16.8 | 12.4 | 8.5 | 7 | 3 | 3 | 1567 | CADELBOSCO DI SOTTO | 42020 | RE
| Sardegna | Cagliari (CA) | Gonnosfanadiga | 09035 | C | 180 | 1210 | 3 | [12 empty] | 3 | 3 | 1567 | CADENABBIA | 22011 | CO
| Sardegna | Cagliari (CA) | Guamaggiore | 09040 | C | 199 | 1260 | 3 | [12 empty] | 3 | 3 | 1567 | CADEO | 29010 | PC
| Sardegna | Cagliari (CA) | Guasila | 09040 | C | 211 | 1292 | 3 | [12 empty] | 3 | 3 | 1567 | CADERZONE | 38080 | TN
| Sardegna | Cagliari (CA) | Guspini | 09036 | C | 130 | 1130 | 3 | 7.6 | 10.4 | 15.3 | 18.7 | 22.2 | 24.1 | 24.2 | 21.3 | 16.6 | 12.3 | 8.4 | 6.8 | 3 | 3 | 1567 | CADIBONA | 17041 | SV
| Sardegna | Cagliari (CA) | Iglesias | 09016 | C | 200 | 916 | 3 | 7.8 | 10.5 | 15.4 | 18.9 | 22.3 | 24.2 | 24.3 | 21.4 | 16.8 | 12.4 | 8.5 | 7 | 3 | 3 | 1567 | CADIGNANO | 41023 | MO
| Sardegna | Cagliari (CA) | Las Plassas | 09020 | C | 148 | 1169 | 3 | [12 empty] | 3 | 3 | 1567 | CADIMARE | 19131 | SP
| Sardegna | Cagliari (CA) | Lunamatrona | 09022 | C | 180 | 1181 | 3 | [12 empty] | 3 | 3 | 1567 | CADINE | 38070 | TN
| Sardegna | Cagliari (CA) | Mandas | 09040 | D | 457 | 1652 | 3 | [12 empty] | 3 | 3 | 1567 | CADIPIETRA | 39030 | BZ
| Sardegna | Cagliari (CA) | Maracalagonis | 09040 | C | 86 | 939 | 3 | 7.8 | 10.7 | 15.3 | 18.7 | 22.3 | 24.1 | 24.2 | 21.3 | 16.7 | 12.4 | 8.5 | 7 | 3 | 3 | 1567 | CADOLA | 32011 | BL
| Sardegna | Cagliari (CA) | Masainas | 09010 | C | 56 | 990 | 3 | [12 empty] | 3 | 3 | 1567 | CADONEGHE | 35010 | PD
| Sardegna | Cagliari (CA) | Monastir | 09023 | C | 83 | 1047 | 3 | [12 empty] | 3 | 3 | 1567 | CADORAGO | 22071 | CO
| Sardegna | Cagliari (CA) | Monserrato | 09042 | C | 2 | 989 | 3 | 7.8 | 10.7 | 15.4 | 18.7 | 22.3 | 24.1 | 24.2 | 21.3 | 16.7 | 12.4 | 8.5 | 7 | 3 | 3 | 1567 | CADREZZATE | 21020 | VA
| Sardegna | Cagliari (CA) | Muravera | 09043 | B | 11 | 862 | 3 | [12 empty] | 3 | 3 | 1567 | CAERANO SAN MARCO | 31031 | TV
| Sardegna | Cagliari (CA) | Musei | 09010 | C | 119 | 1076 | 3 | [12 empty] | 3 | 3 | 1567 | CAFAGGIO | 59100 | PO
| Sardegna | Cagliari (CA) | Narcao | 09010 | C | 125 | 1103 | 3 | [12 empty] | 3 | 3 | 1567 | CAFAGGIOLO | 50037 | FI
| Sardegna | Cagliari (CA) | Nuraminis | 09024 | C | 93 | 1102 | 3 | [12 empty] | 3 | 3 | 1567 | CAFASSE | 10070 | TO
| Sardegna | Cagliari (CA) | Nuxis | 09010 | C | 190 | 1221 | 3 | [12 empty] | 3 | 3 | 1567 | CAGGIANO | 84030 | SA
| Sardegna | Cagliari (CA) | Ortacesus | 09040 | C | 162 | 1218 | 3 | [12 empty] | 3 | 3 | 1567 | CAGLI | 61043 | PS
| Sardegna | Cagliari (CA) | Pabillonis | 09030 | C | 40 | 988 | 3 | [12 empty] | 3 | 3 | 1567 | CAGLIARI | 09100 | CA
| Sardegna | Cagliari (CA) | Pauli Arbarei | 09020 | C | 136 | 1136 | 3 | [12 empty] | 3 | 3 | 1567 | CAGLIO | 22030 | CO
| Sardegna | Cagliari (CA) | Perdaxius | 09010 | C | 98 | 901 | 3 | [12 empty] | 3 | 3 | 1567 | CAGNANO AMITERNO | 67012 | AQ
| Sardegna | Cagliari (CA) | Pimentel | 09020 | C | 154 | 1208 | 3 | [12 empty] | 3 | 3 | 1567 | CAGNANO VARANO | 71010 | FG
| Sardegna | Cagliari (CA) | Piscinas | 09010 | B | 66 | 844 | 3 | [12 empty] | 3 | 3 | 1567 | CAGNO | 22070 | CO
| Sardegna | Cagliari (CA) | Portoscuso | 09010 | B | 6 | 794 | 3 | 7.9 | 10.7 | 15.5 | 19 | 22.3 | 24.2 | 24.3 | 21.4 | 16.8 | 12.5 | 8.6 | 7.1 | 3 | 3 | 1567 | CAGNO' | 38028 | TN
| Sardegna | Cagliari (CA) | Pula | 09010 | C | 15 | 946 | 3 | 8 | 10.8 | 15.5 | 18.9 | 22.4 | 24.2 | 24.3 | 21.4 | 16.8 | 12.5 | 8.7 | 7.2 | 3 | 3 | 1567 | CAIANELLO | 81059 | CE
| Sardegna | Cagliari (CA) | Quartu Sant'Elena | 09045 | C | 6 | 931 | 3 | 7.8 | 10.7 | 15.4 | 18.7 | 22.3 | 24.1 | 24.2 | 21.3 | 16.7 | 12.4 | 8.6 | 7 | 3 | 3 | 1567 | CAIAZZO | 81013 | CE
| Sardegna | Cagliari (CA) | Quartucciu | 09044 | C | 16 | 1003 | 3 | [12 empty] | 3 | 3 | 1567 | CAICAMBIUCCI | 06020 | PG
| Sardegna | Cagliari (CA) | Samassi | 09030 | C | 56 | 1053 | 3 | 7.6 | 10.4 | 15.2 | 18.6 | 22.2 | 24.1 | 24.2 | 21.3 | 16.6 | 12.3 | 8.4 | 6.8 | 3 | 3 | 1567 | CAINES | 39010 | BZ
| Sardegna | Cagliari (CA) | Samatzai | 09020 | C | 162 | 1225 | 3 | [12 empty] | 3 | 3 | 1567 | CAINO | 25070 | BS
| Sardegna | Cagliari (CA) | San Basilio | 09040 | D | 420 | 1571 | 3 | [12 empty] | 3 | 3 | 1567 | CAIOLO | 23010 | SO
| Sardegna | Cagliari (CA) | San Gavino Monreale | 09037 | C | 54 | 1046 | 3 | 7.6 | 10.3 | 15.2 | 18.7 | 22.2 | 24.1 | 24.2 | 21.3 | 16.6 | 12.3 | 8.4 | 6.8 | 3 | 3 | 1567 | CAIONVICO | 25135 | BS
| Sardegna | Cagliari (CA) | San Giovanni Suergiu | 09010 | B | 16 | 766 | 3 | [12 empty] | 3 | 3 | 1567 | CAIRA | 03040 | FR
| Sardegna | Cagliari (CA) | San Nicolò Gerrei | 9040 | C | 365 | 1339 | 3 | [12 empty] | 3 | 3 | 1567 | CAIRANO | 83040 | AV
| Sardegna | Cagliari (CA) | San Sperate | 09026 | C | 41 | 989 | 3 | 7.7 | 10.5 | 15.3 | 18.7 | 22.3 | 24.1 | 24.2 | 21.3 | 16.6 | 12.3 | 8.4 | 6.9 | 3 | 3 | 1567 | CAIRATE | 21050 | VA
| Sardegna | Cagliari (CA) | San Vito | 09040 | B | 13 | 869 | 3 | [12 empty] | 3 | 3 | 1567 | CAIRO MONTENOTTE | 17014 | SV
| Sardegna | Cagliari (CA) | Sanluri | 09025 | C | 135 | 1267 | 3 | 7.5 | 10.3 | 15.2 | 18.6 | 22.2 | 24.1 | 24.2 | 21.3 | 16.6 | 12.2 | 8.3 | 6.8 | 3 | 3 | 1567 | CAIVANO | 80023 | NA
| Sardegna | Cagliari (CA) | Santadi | 09010 | C | 135 | 1119 | 3 | [12 empty] | 3 | 3 | 1567 | CALA DI VOLPE | 07020 | SS
| Sardegna | Cagliari (CA) | Sant'Andrea Frius | 09040 | C | 300 | 1376 | 3 | [12 empty] | 3 | 3 | 1567 | CALA GINEPRO | 08028 | NU
| Sardegna | Cagliari (CA) | Sant'Anna Arresi | 09010 | B | 77 | 863 | 3 | [12 empty] | 3 | 3 | 1567 | CALA GONONE | 08020 | NU
| Sardegna | Cagliari (CA) | Sant'Antioco | 09017 | B | 7 | 772 | 3 | 8 | 10.7 | 15.6 | 19 | 22.3 | 24.2 | 24.3 | 21.5 | 16.9 | 12.5 | 8.6 | 7.2 | 3 | 3 | 1567 | CALA LIBEROTTO | 08028 | NU
| Sardegna | Cagliari (CA) | Sardara | 09030 | C | 155 | 1174 | 3 | [12 empty] | 3 | 3 | 1567 | CALA MOSCA | 09126 | CA
| Sardegna | Cagliari (CA) | Sarroch | 09018 | C | 47 | 999 | 3 | [12 empty] | 3 | 3 | 1567 | CALA REALE | 07040 | SS
| Sardegna | Cagliari (CA) | Segariu | 09040 | C | 117 | 1170 | 3 | [12 empty] | 3 | 3 | 1567 | CALABRICATA | 88050 | CZ
| Sardegna | Cagliari (CA) | Selargius | 09047 | C | 11 | 1001 | 3 | 7.8 | 10.6 | 15.4 | 18.7 | 22.3 | 24.1 | 24.2 | 21.3 | 16.7 | 12.4 | 8.5 | 7 | 3 | 3 | 1567 | CALABRITTO | 83040 | AV
| Sardegna | Cagliari (CA) | Selegas | 09040 | C | 234 | 1317 | 3 | [12 empty] | 3 | 3 | 1567 | CALALZO DI CADORE | 32042 | BL
| Sardegna | Cagliari (CA) | Senorbì | 9040 | C | 199 | 1215 | 3 | [12 empty] | 3 | 3 | 1567 | CALAMANDRANA | 14042 | AT
| Sardegna | Cagliari (CA) | Serdiana | 09040 | C | 171 | 1290 | 3 | [12 empty] | 3 | 3 | 1567 | CALAMECCA | 51010 | PT
| Sardegna | Cagliari (CA) | Serramanna | 09038 | C | 30 | 982 | 3 | 7.6 | 10.4 | 15.3 | 18.7 | 22.3 | 24.1 | 24.2 | 21.3 | 16.6 | 12.3 | 8.4 | 6.8 | 3 | 3 | 1567 | CALAMONACI | 92010 | AG
| Sardegna | Cagliari (CA) | Serrenti | 09027 | C | 114 | 1147 | 3 | 7.6 | 10.4 | 15.2 | 18.6 | 22.2 | 24.1 | 24.2 | 21.3 | 16.6 | 12.3 | 8.4 | 6.8 | 3 | 3 | 1567 | CALAMORESCA | 08041 | NU
| Sardegna | Cagliari (CA) | Sestu | 09028 | C | 44 | 987 | 3 | 7.7 | 10.6 | 15.3 | 18.7 | 22.3 | 24.1 | 24.2 | 21.3 | 16.7 | 12.4 | 8.5 | 6.9 | 3 | 3 | 1567 | CALANGIANUS | 07023 | SS
| Sardegna | Cagliari (CA) | Settimo San Pietro | 09040 | C | 70 | 1038 | 3 | [12 empty] | 3 | 3 | 1567 | CALANNA | 89050 | RC
| Sardegna | Cagliari (CA) | Setzu | 09029 | C | 206 | 1237 | 3 | [12 empty] | 3 | 3 | 1567 | CALASCA CASTIGLIONE | 28873 | VB
| Sardegna | Cagliari (CA) | Siddi | 09020 | C | 184 | 1207 | 3 | [12 empty] | 3 | 3 | 1567 | CALASCIBETTA | 94010 | EN
| Sardegna | Cagliari (CA) | Siliqua | 09010 | C | 66 | 1030 | 3 | [12 empty] | 3 | 3 | 1567 | CALASCIO | 67020 | AQ
| Sardegna | Cagliari (CA) | Silius | 09040 | D | 565 | 1632 | 3 | [12 empty] | 3 | 3 | 1567 | CALASETTA | 09011 | CA
| Sardegna | Cagliari (CA) | Sinnai | 09048 | C | 134 | 1019 | 3 | 7.7 | 10.6 | 15.3 | 18.7 | 22.3 | 24.1 | 24.2 | 21.3 | 16.7 | 12.4 | 8.5 | 6.9 | 3 | 3 | 1567 | CALATABIANO | 95011 | CT
| Sardegna | Cagliari (CA) | Siurgus Donigala | 09040 | D | 452 | 1642 | 3 | [12 empty] | 3 | 3 | 1567 | CALATAFIMI | 91013 | TP
| Sardegna | Cagliari (CA) | Soleminis | 09040 | C | 200 | 1257 | 3 | [12 empty] | 3 | 3 | 1567 | CALAVINO | 38072 | TN
| Sardegna | Cagliari (CA) | Suelli | 09040 | C | 254 | 1350 | 3 | [12 empty] | 3 | 3 | 1567 | CALAVORNO | 55024 | LU
| Sardegna | Cagliari (CA) | Teulada | 09019 | C | 50 | 913 | 3 | [12 empty] | 3 | 3 | 1567 | CALBOLA | 47017 | FO
| Sardegna | Cagliari (CA) | Tratalias | 09010 | B | 30 | 839 | 3 | [12 empty] | 3 | 3 | 1567 | CALCARA | 40056 | BO
| Sardegna | Cagliari (CA) | Tuili | 09029 | C | 208 | 1245 | 3 | [12 empty] | 3 | 3 | 1567 | CALCARELLI | 90020 | PA
| Sardegna | Cagliari (CA) | Turri | 09020 | C | 164 | 1175 | 3 | [12 empty] | 3 | 3 | 1567 | CALCATA | 01030 | VT
| Sardegna | Cagliari (CA) | Ussana | 09020 | C | 97 | 1224 | 3 | [12 empty] | 3 | 3 | 1567 | CALCERANICA AL LAGO | 38050 | TN
| Sardegna | Cagliari (CA) | Ussaramanna | 09020 | C | 158 | 1164 | 3 | [12 empty] | 3 | 3 | 1567 | CALCI | 56011 | PI
| Sardegna | Cagliari (CA) | Uta | 09010 | C | 6 | 1070 | 3 | [12 empty] | 3 | 3 | 1567 | CALCIANO | 75010 | MT
| Sardegna | Cagliari (CA) | Vallermosa | 09010 | C | 70 | 1056 | 3 | [12 empty] | 3 | 3 | 1567 | CALCINAIA | 56012 | PI
| Sardegna | Cagliari (CA) | Villa San Pietro | 09010 | C | 37 | 983 | 3 | [12 empty] | 3 | 3 | 1567 | CALCINATE | 24050 | BG
| Sardegna | Cagliari (CA) | Villacidro | 09039 | C | 267 | 1335 | 3 | 7.7 | 10.4 | 15.3 | 18.7 | 22.3 | 24.1 | 24.2 | 21.3 | 16.7 | 12.3 | 8.4 | 6.9 | 3 | 3 | 1567 | CALCINATE DEL PESCE | 21100 | VA
| Sardegna | Cagliari (CA) | Villamar | 09020 | C | 108 | 1137 | 3 | [12 empty] | 3 | 3 | 1567 | CALCINATELLO | 25011 | BS
| Sardegna | Cagliari (CA) | Villamassargia | 09010 | C | 121 | 956 | 3 | [12 empty] | 3 | 3 | 1567 | CALCINATO | 25011 | BS
| Sardegna | Cagliari (CA) | Villanovaforru | 09020 | D | 310 | 1425 | 3 | [12 empty] | 3 | 3 | 1567 | CALCINELLI | 61030 | PS
| Sardegna | Cagliari (CA) | Villanovafranca | 09020 | C | 300 | 1384 | 3 | [12 empty] | 3 | 3 | 1567 | CALCIO | 24054 | BG
| Sardegna | Cagliari (CA) | Villaperuccio | 09010 | B | 68 | 851 | 3 | [12 empty] | 3 | 3 | 1567 | CALCO | 23885 | LC
| Sardegna | Cagliari (CA) | Villaputzu | 09040 | B | 8 | 887 | 3 | 7.7 | 10.7 | 15.3 | 18.7 | 22.3 | 24 | 24.2 | 21.2 | 16.6 | 12.4 | 8.4 | 6.9 | 3 | 3 | 1567 | CALDANA | 58020 | GR
| Sardegna | Cagliari (CA) | Villasalto | 09040 | D | 502 | 1712 | 3 | [12 empty] | 3 | 3 | 1567 | CALDARE | 92020 | AG
| Sardegna | Cagliari (CA) | Villasimius | 09049 | C | 41 | 963 | 3 | [12 empty] | 3 | 3 | 1567 | CALDARO SULLA STRADA DEL VINO | 39052 | BZ
| Sardegna | Cagliari (CA) | Villasor | 09034 | C | 25 | 1204 | 3 | [12 empty] | 3 | 3 | 1567 | CALDAROLA | 62020 | MC
| Sardegna | Cagliari (CA) | Villaspeciosa | 09010 | C | 12 | 943 | 3 | [12 empty] | 3 | 3 | 1567 | CALDE' | 21010 | VA
| Molise | Campobasso (CB) | Acquaviva Collecroce | 86030 | D | 425 | 1880 | -4 | [12 empty] | 3 | 2 | 1567 | CALDERA' | 98050 | ME
| Molise | Campobasso (CB) | Baranello | 86011 | E | 610 | 2118 | -4 | [12 empty] | 3 | 2 | 1567 | CALDERARA | 95030 | CT
| Molise | Campobasso (CB) | Bojano | 86021 | D | 482 | 1962 | -4 | 6.5 | 9.1 | 13.7 | 17.8 | 21.6 | 23.6 | 23.3 | 20.4 | 15.7 | 11.2 | 7.4 | 5.8 | 3 | 2 | 1567 | CALDERARA | 18026 | IM
| Molise | Campobasso (CB) | Bonefro | 86041 | E | 620 | 2200 | -4 | [12 empty] | 3 | 2 | 1567 | CALDERARA DI RENO | 40012 | BO
| Molise | Campobasso (CB) | Busso | 86010 | E | 756 | 2353 | -4 | [12 empty] | 3 | 2 | 1567 | CALDERINO | 40050 | BO
| Molise | Campobasso (CB) | Campobasso | 86100 | E | 701 | 2346 | -4 | 6.4 | 9 | 13.7 | 18 | 21.7 | 23.7 | 23.4 | 20.4 | 15.8 | 11.2 | 7.3 | 5.8 | 3 | 2 | 1567 | CALDES | 38022 | TN
| Molise | Campobasso (CB) | Campochiaro | 86020 | E | 750 | 2345 | -4 | [12 empty] | 3 | 2 | 1567 | CALDIERINO | 37042 | VR
| Molise | Campobasso (CB) | Campodipietra | 86010 | D | 520 | 2016 | -4 | [12 empty] | 3 | 2 | 1567 | CALDIERO | 37042 | VR
| Molise | Campobasso (CB) | Campolieto | 86040 | E | 735 | 2305 | -4 | [12 empty] | 3 | 2 | 1567 | CALDINE | 50010 | FI
| Molise | Campobasso (CB) | Campomarino | 86042 | C | 52 | 1347 | -4 | 6.3 | 9 | 14 | 18.3 | 21.8 | 23.9 | 23.6 | 20.5 | 15.9 | 11.2 | 7.1 | 5.6 | 3 | 2 | 1567 | CALDIROLA | 15050 | AL
| Molise | Campobasso (CB) | Casacalenda | 86043 | E | 641 | 2230 | -4 | [12 empty] | 3 | 2 | 1567 | CALDOGNO | 36030 | VI
| Molise | Campobasso (CB) | Casalciprano | 86010 | E | 658 | 2213 | -4 | [12 empty] | 3 | 2 | 1567 | CALDONAZZO | 38052 | TN
| Molise | Campobasso (CB) | Castelbottaccio | 86030 | E | 618 | 2156 | -4 | [12 empty] | 3 | 2 | 1567 | CALDOPIANO | 87040 | CS
| Molise | Campobasso (CB) | Castellino del Biferno | 86020 | D | 450 | 1916 | -4 | [12 empty] | 3 | 2 | 1567 | CALENDASCO | 29010 | PC
| Molise | Campobasso (CB) | Castelmauro | 86031 | E | 692 | 2262 | -4 | [12 empty] | 3 | 2 | 1567 | CALENZANO | 50041 | FI
| Molise | Campobasso (CB) | Castropignano | 86010 | E | 590 | 2116 | -4 | [12 empty] | 3 | 2 | 1567 | CALERNO | 42040 | RE
| Molise | Campobasso (CB) | Cercemaggiore | 86012 | E | 930 | 2602 | -4 | [12 empty] | 3 | 2 | 1567 | CALESTANO | 43030 | PR
| Molise | Campobasso (CB) | Cercepiccola | 86010 | E | 679 | 2243 | -4 | [12 empty] | 3 | 2 | 1567 | CALETTA DI CASTIGLIONCELLO | 57012 | LI
| Molise | Campobasso (CB) | Civitacampomarano | 86030 | D | 520 | 2027 | -4 | [12 empty] | 3 | 2 | 1567 | CALIANO | 83020 | AV
| Molise | Campobasso (CB) | Colle d'Anchise | 86020 | E | 649 | 2200 | -4 | [12 empty] | 3 | 2 | 1567 | CALICE AL CORNOVIGLIO | 19020 | SP
| Molise | Campobasso (CB) | Colletorto | 86044 | D | 515 | 2009 | -4 | [12 empty] | 3 | 2 | 1567 | CALICE LIGURE | 17020 | SV
| Molise | Campobasso (CB) | Duronia | 86020 | E | 918 | 2571 | -4 | [12 empty] | 3 | 2 | 1567 | CALIMERA CALABRA | 89842 | VV
| Molise | Campobasso (CB) | Ferrazzano | 86010 | E | 872 | 2519 | -4 | [12 empty] | 3 | 2 | 1567 | CALIMERA DI LECCE | 73021 | LE
| Molise | Campobasso (CB) | Fossalto | 86020 | D | 511 | 2003 | -4 | [12 empty] | 3 | 2 | 1567 | CALINO | 25046 | BS
| Molise | Campobasso (CB) | Gambatesa | 86013 | D | 468 | 1979 | -4 | [12 empty] | 3 | 2 | 1567 | CALISESE | 47020 | FO
| Molise | Campobasso (CB) | Gildone | 86010 | E | 608 | 2142 | -4 | [12 empty] | 3 | 2 | 1567 | CALITRI | 83045 | AV
| Molise | Campobasso (CB) | Guardialfiera | 86030 | D | 285 | 1680 | -4 | [12 empty] | 3 | 2 | 1567 | CALIZZANO | 17057 | SV
| Molise | Campobasso (CB) | Guardiaregia | 86014 | E | 730 | 2316 | -4 | [12 empty] | 3 | 2 | 1567 | CALLABIANA | 13821 | BI
| Molise | Campobasso (CB) | Guglionesi | 86034 | D | 369 | 1800 | -4 | 6.3 | 8.9 | 13.9 | 18.2 | 21.8 | 23.8 | 23.6 | 20.5 | 15.9 | 11.2 | 7.1 | 5.6 | 3 | 2 | 1567 | CALLE | 75019 | MT
| Molise | Campobasso (CB) | Jelsi | 86015 | E | 580 | 2102 | -4 | [12 empty] | 3 | 2 | 1567 | CALLIANETTO | 14033 | AT
| Molise | Campobasso (CB) | Larino | 86035 | D | 341 | 1605 | -4 | 6.4 | 9 | 13.9 | 18.2 | 21.8 | 23.8 | 23.5 | 20.5 | 15.9 | 11.2 | 7.2 | 5.7 | 3 | 2 | 1567 | CALLIANO | 14031 | AT
| Molise | Campobasso (CB) | Limosano | 86022 | E | 580 | 2102 | -4 | [12 empty] | 3 | 2 | 1567 | CALLIANO | 38060 | TN
| Molise | Campobasso (CB) | Lucito | 86030 | D | 480 | 1959 | -4 | [12 empty] | 3 | 2 | 1567 | CALMASINO | 37011 | VR
| Molise | Campobasso (CB) | Lupara | 86030 | D | 505 | 1994 | -4 | [12 empty] | 3 | 2 | 1567 | CALMAZZO | 61034 | PS
| Molise | Campobasso (CB) | Macchia Valfortore | 86040 | D | 477 | 1992 | -4 | [12 empty] | 3 | 2 | 1567 | CALOLZIOCORTE | 23801 | LC
| Molise | Campobasso (CB) | Mafalda | 86030 | D | 459 | 1929 | -4 | [12 empty] | 3 | 2 | 1567 | CALOPEZZATI | 87060 | CS
| Molise | Campobasso (CB) | Matrice | 86030 | E | 690 | 2237 | -4 | [12 empty] | 3 | 2 | 1567 | CALORE | 83033 | AV
| Molise | Campobasso (CB) | Mirabello Sannitico | 86010 | E | 600 | 2130 | -4 | [12 empty] | 3 | 2 | 1567 | CALOSSO | 14052 | AT
| Molise | Campobasso (CB) | Molise | 86020 | E | 868 | 2499 | -4 | [12 empty] | 3 | 2 | 1567 | CALOVETO | 87060 | CS
| Molise | Campobasso (CB) | Monacilioni | 86040 | E | 590 | 2116 | -4 | [12 empty] | 3 | 2 | 1567 | CALTABELLOTTA | 92010 | AG
| Molise | Campobasso (CB) | Montagano | 86023 | E | 801 | 2586 | -4 | [12 empty] | 3 | 2 | 1567 | CALTAGIRONE | 95041 | CT
| Molise | Campobasso (CB) | Montecilfone | 86032 | D | 405 | 1851 | -4 | [12 empty] | 3 | 2 | 1567 | CALTANA | 30030 | VE
| Molise | Campobasso (CB) | Montefalcone nel Sannio | 86033 | E | 659 | 2215 | -4 | [12 empty] | 3 | 2 | 1567 | CALTANISSETTA | 93100 | CL
| Molise | Campobasso (CB) | Montelongo | 86040 | E | 591 | 2117 | -4 | [12 empty] | 3 | 2 | 1567 | CALTAVUTURO | 90022 | PA
| Molise | Campobasso (CB) | Montemitro | 86030 | D | 508 | 2020 | -4 | [12 empty] | 3 | 2 | 1567 | CALTIGNAGA | 28010 | NO
| Molise | Campobasso (CB) | Montenero di Bisaccia | 86036 | D | 273 | 1663 | -4 | 6.3 | 8.9 | 13.8 | 18.1 | 21.7 | 23.8 | 23.5 | 20.4 | 15.8 | 11.2 | 7.1 | 5.6 | 3 | 2 | 1567 | CALTO | 45030 | RO
| Molise | Campobasso (CB) | Montorio nei Frentani | 86040 | E | 654 | 2207 | -4 | [12 empty] | 3 | 2 | 1567 | CALTRANO | 36030 | VI
| Molise | Campobasso (CB) | Morrone del Sannio | 86040 | E | 839 | 2472 | -4 | [12 empty] | 3 | 2 | 1567 | CALTRON | 38023 | TN
| Molise | Campobasso (CB) | Oratino | 86010 | E | 795 | 2409 | -4 | [12 empty] | 3 | 2 | 1567 | CALUSCO D'ADDA | 24033 | BG
| Molise | Campobasso (CB) | Palata | 86037 | D | 520 | 2016 | -4 | [12 empty] | 3 | 2 | 1567 | CALUSO | 10014 | TO
| Molise | Campobasso (CB) | Petacciato | 86038 | D | 225 | 1594 | -4 | [12 empty] | 3 | 2 | 1567 | CALVAGESE DELLA RIVIERA | 25080 | BS
| Molise | Campobasso (CB) | Petrella Tifernina | 86024 | E | 651 | 2185 | -4 | [12 empty] | 3 | 2 | 1567 | CALVANICO | 84080 | SA
| Molise | Campobasso (CB) | Pietracatella | 86040 | E | 666 | 2303 | -4 | [12 empty] | 3 | 2 | 1567 | CALVARI | 16040 | GE
| Molise | Campobasso (CB) | Pietracupa | 86020 | E | 695 | 2266 | -4 | [12 empty] | 3 | 2 | 1567 | CALVARUSO | 98040 | ME
| Molise | Campobasso (CB) | Portocannone | 86045 | D | 148 | 1484 | -4 | [12 empty] | 3 | 2 | 1567 | CALVATONE | 26030 | CR
| Molise | Campobasso (CB) | Provvidenti | 86040 | D | 570 | 2087 | -4 | [12 empty] | 3 | 2 | 1567 | CALVELLO | 85010 | PZ
| Molise | Campobasso (CB) | Riccia | 86016 | E | 710 | 2288 | -4 | 6.4 | 9 | 13.8 | 18 | 21.7 | 23.7 | 23.4 | 20.4 | 15.9 | 11.3 | 7.3 | 5.8 | 3 | 2 | 1567 | CALVENE | 36030 | VI
| Molise | Campobasso (CB) | Ripabottoni | 86040 | E | 654 | 2219 | -4 | [12 empty] | 3 | 2 | 1567 | CALVENZANO | 24040 | BG
| Molise | Campobasso (CB) | Ripalimosani | 86025 | E | 640 | 2161 | -4 | [12 empty] | 3 | 2 | 1567 | CALVERA | 85030 | PZ
| Molise | Campobasso (CB) | Roccavivara | 86020 | E | 650 | 2202 | -4 | [12 empty] | 3 | 2 | 1567 | CALVI | 82018 | BN
| Molise | Campobasso (CB) | Rotello | 86040 | D | 345 | 1766 | -4 | [12 empty] | 3 | 2 | 1567 | CALVI DELL'UMBRIA | 05032 | TR
| Molise | Campobasso (CB) | Salcito | 86026 | E | 678 | 2242 | -4 | [12 empty] | 3 | 2 | 1567 | CALVI RISORTA | 81042 | CE
| Molise | Campobasso (CB) | San Biase | 87030 | E | 804 | 2422 | -4 | [12 empty] | 3 | 2 | 1567 | CALVIGNANO | 27045 | PV
| Molise | Campobasso (CB) | San Felice del Molise | 86030 | D | 548 | 1917 | -4 | [12 empty] | 3 | 2 | 1567 | CALVIGNASCO | 20080 | MI
| Molise | Campobasso (CB) | San Giacomo degli Schiavoni | 86030 | D | 169 | 1514 | -4 | [12 empty] | 3 | 2 | 1567 | CALVISANO | 25012 | BS
| Molise | Campobasso (CB) | San Giovanni in Galdo | 86010 | D | 552 | 2062 | -4 | [12 empty] | 3 | 2 | 1567 | CALVISI | 81010 | CE
| Molise | Campobasso (CB) | San Giuliano del Sannio | 86010 | E | 621 | 2160 | -4 | [12 empty] | 3 | 2 | 1567 | CALVIZZANO | 80012 | NA
| Molise | Campobasso (CB) | San Giuliano di Puglia | 86040 | D | 452 | 1919 | -4 | [12 empty] | 3 | 2 | 1567 | CALVO | 18039 | IM
| Molise | Campobasso (CB) | San Martino in Pensilis | 86046 | D | 281 | 1674 | -4 | [12 empty] | 3 | 2 | 1567 | CALZOLARO | 06018 | PG
| Molise | Campobasso (CB) | San Massimo | 86027 | E | 630 | 2173 | -4 | [12 empty] | 3 | 2 | 1567 | CAMAGNA MONFERRATO | 15030 | AL
| Molise | Campobasso (CB) | San Polomatese | 86100 | E | 730 | 2316 | -4 | [12 empty] | 3 | 2 | 1567 | CAMAIORE | 55041 | LU
| Molise | Campobasso (CB) | Santa Croce di Magliano | 86047 | E | 608 | 2142 | -4 | 6.4 | 9 | 13.9 | 18.2 | 21.8 | 23.8 | 23.5 | 20.5 | 15.9 | 11.3 | 7.2 | 5.7 | 3 | 2 | 1567 | CAMAIRAGO | 26823 | LO
| Molise | Campobasso (CB) | Sant'Angelo Limosano | 86020 | E | 894 | 2551 | -4 | [12 empty] | 3 | 2 | 1567 | CAMALDOLI | 52010 | AR
| Molise | Campobasso (CB) | Sant'Elia a Pianisi | 86048 | E | 666 | 2266 | -4 | [12 empty] | 3 | 2 | 1567 | CAMANDONA | 13821 | BI
| Molise | Campobasso (CB) | Sepino | 86017 | E | 698 | 2270 | -4 | [12 empty] | 3 | 2 | 1567 | CAMARDA | 67010 | AQ
| Molise | Campobasso (CB) | Spinete | 86020 | E | 600 | 2130 | -4 | [12 empty] | 3 | 2 | 1567 | CAMARDA DI APRIGLIANO | 87050 | CS
| Molise | Campobasso (CB) | Tavenna | 86030 | D | 550 | 1919 | -4 | [12 empty] | 3 | 2 | 1567 | CAMARO | 98151 | ME
| Molise | Campobasso (CB) | Termoli | 86039 | C | 15 | 1350 | -4 | 6.3 | 8.9 | 13.9 | 18.3 | 21.8 | 23.9 | 23.6 | 20.5 | 16 | 11.2 | 7.1 | 5.6 | 3 | 2 | 1567 | CAMARO INFERIORE | 98149 | ME
| Molise | Campobasso (CB) | Torella del Sannio | 86028 | E | 837 | 2469 | -4 | [12 empty] | 3 | 2 | 1567 | CAMARZA | 16012 | GE
| Molise | Campobasso (CB) | Toro | 86018 | E | 588 | 2113 | -4 | [12 empty] | 3 | 2 | 1567 | CAMASTRA | 92020 | AG
| Molise | Campobasso (CB) | Trivento | 86029 | E | 599 | 2140 | -4 | 6.3 | 8.9 | 13.7 | 18 | 21.6 | 23.6 | 23.3 | 20.3 | 15.7 | 11.1 | 7.2 | 5.6 | 3 | 2 | 1567 | CAMATTA | 41026 | MO
| Molise | Campobasso (CB) | Tufara | 86010 | D | 420 | 1910 | -4 | [12 empty] | 3 | 2 | 1567 | CAMBIAGO | 20040 | MI
| Molise | Campobasso (CB) | Ururi | 86049 | D | 262 | 1647 | -4 | [12 empty] | 3 | 2 | 1567 | CAMBIANO | 50051 | FI
| Molise | Campobasso (CB) | Vinchiaturo | 86019 | E | 620 | 2159 | -4 | [12 empty] | 3 | 2 | 1567 | CAMBIANO | 10020 | TO
| Campania | Caserta (CE) | Ailano | 81010 | D | 260 | 1575 | 0 | [12 empty] | 4 | 3 | 1709 | CAMBIASCA | 28814 | VB
| Campania | Caserta (CE) | Alife | 81011 | C | 110 | 1263 | 0 | 6.6 | 9.2 | 13.7 | 17.8 | 21.6 | 23.6 | 23.3 | 20.5 | 15.8 | 11.3 | 7.5 | 5.9 | 4 | 3 | 1709 | CAMBURZANO | 13891 | BI
| Campania | Caserta (CE) | Alvignano | 81012 | C | 132 | 1308 | 0 | [12 empty] | 4 | 3 | 1709 | CAMERANA | 12072 | CN
| Campania | Caserta (CE) | Arienzo | 81021 | C | 103 | 1303 | 0 | [12 empty] | 4 | 3 | 1709 | CAMERANO | 60021 | AN
| Campania | Caserta (CE) | Aversa | 81031 | C | 39 | 1119 | 0 | 6.9 | 9.5 | 14 | 18 | 21.9 | 23.8 | 23.6 | 20.8 | 16.1 | 11.6 | 7.8 | 6.1 | 4 | 3 | 1709 | CAMERANO CASASCO | 14020 | AT
| Campania | Caserta (CE) | Baia e Latina | 81010 | C | 123 | 1289 | 0 | [12 empty] | 4 | 3 | 1709 | CAMERATA | 06059 | PG
| Campania | Caserta (CE) | Bellona | 81041 | C | 74 | 1190 | 0 | [12 empty] | 4 | 3 | 1709 | CAMERATA CORNELLO | 24010 | BG
| Campania | Caserta (CE) | Caianello | 81059 | D | 236 | 1521 | 0 | [12 empty] | 4 | 3 | 1709 | CAMERATA NUOVA | 00020 | RM
| Campania | Caserta (CE) | Caiazzo | 81013 | D | 200 | 1446 | 0 | 6.7 | 9.3 | 13.8 | 17.9 | 21.7 | 23.7 | 23.5 | 20.6 | 15.9 | 11.4 | 7.6 | 5.9 | 4 | 3 | 1709 | CAMERATA PICENA | 60020 | AN
| Campania | Caserta (CE) | Calvi Risorta | 81042 | C | 113 | 1257 | 0 | [12 empty] | 4 | 3 | 1709 | CAMERI | 28062 | NO
| Campania | Caserta (CE) | Camigliano | 81050 | C | 80 | 1204 | 0 | [12 empty] | 4 | 3 | 1709 | CAMERI AERONAUTICA | 28060 | NO
| Campania | Caserta (CE) | Cancello ed Arnone | 81030 | C | 8 | 1134 | 0 | [12 empty] | 4 | 3 | 1709 | CAMERIANO | 28060 | NO
| Campania | Caserta (CE) | Capodrise | 81020 | C | 34 | 1109 | 0 | [12 empty] | 4 | 3 | 1709 | CAMERINO | 62032 | MC
| Campania | Caserta (CE) | Capriati a Volturno | 81014 | D | 290 | 1562 | 0 | [12 empty] | 4 | 3 | 1709 | CAMERLATA | 22100 | CO
| Campania | Caserta (CE) | Capua | 81043 | C | 25 | 1091 | 0 | 6.8 | 9.4 | 13.9 | 17.9 | 21.7 | 23.7 | 23.5 | 20.7 | 16 | 11.5 | 7.7 | 6 | 4 | 3 | 1709 | CAMERLONA | 48010 | RA
| Campania | Caserta (CE) | Carinaro | 81032 | C | 29 | 1099 | 0 | [12 empty] | 4 | 3 | 1709 | CAMEROTA | 84040 | SA
| Campania | Caserta (CE) | Carinola | 81030 | C | 74 | 1190 | 0 | [12 empty] | 4 | 3 | 1709 | CAMIGLIANO | 81050 | CE
| Campania | Caserta (CE) | Casagiove | 81022 | C | 55 | 942 | 0 | 6.7 | 9.4 | 13.9 | 17.9 | 21.8 | 23.7 | 23.5 | 20.7 | 16 | 11.5 | 7.7 | 6 | 4 | 3 | 1709 | CAMIGLIANO SANTA GEMMA | 55010 | LU
| Campania | Caserta (CE) | Casal di Principe | 81033 | C | 16 | 1094 | 0 | 6.9 | 9.5 | 14 | 18 | 21.8 | 23.8 | 23.6 | 20.8 | 16.1 | 11.6 | 7.8 | 6.1 | 4 | 3 | 1709 | CAMIGLIATELLO | 87052 | CS
| Campania | Caserta (CE) | Casaluce | 81030 | C | 25 | 1091 | 0 | 6.9 | 9.5 | 14 | 18 | 21.8 | 23.8 | 23.6 | 20.8 | 16.1 | 11.6 | 7.8 | 6.1 | 4 | 3 | 1709 | CAMIGNONE | 25040 | BS
| Campania | Caserta (CE) | Casapesenna | 81030 | C | 25 | 1257 | 0 | [12 empty] | 4 | 3 | 1709 | CAMIN | 35127 | PD
| Campania | Caserta (CE) | Casapulla | 81020 | C | 46 | 924 | 0 | [12 empty] | 4 | 3 | 1709 | CAMINATA | 29010 | PC
| Campania | Caserta (CE) | Caserta | 81100 | C | 68 | 1013 | 0 | 6.8 | 9.4 | 13.9 | 17.9 | 21.8 | 23.7 | 23.5 | 20.7 | 16 | 11.5 | 7.7 | 6 | 4 | 3 | 1709 | CAMINI | 89040 | RC
| Campania | Caserta (CE) | Castel Campagnano | 81010 | C | 58 | 1158 | 0 | [12 empty] | 4 | 3 | 1709 | CAMINO | 15020 | AL
| Campania | Caserta (CE) | Castel di Sasso | 81040 | D | 200 | 1446 | 0 | [12 empty] | 4 | 3 | 1709 | CAMINO | 81040 | CE
| Campania | Caserta (CE) | Castel Morrone | 81020 | D | 251 | 1549 | 0 | [12 empty] | 4 | 3 | 1709 | CAMINO AL TAGLIAMENTO | 33030 | UD
| Campania | Caserta (CE) | Castel Volturno | 81030 | C | 3 | 1124 | 0 | 6.9 | 9.6 | 14.1 | 18.1 | 21.9 | 23.8 | 23.7 | 20.9 | 16.1 | 11.7 | 7.8 | 6.1 | 4 | 3 | 1709 | CAMISANO | 26010 | CR
| Campania | Caserta (CE) | Castello del Matese | 81016 | D | 476 | 2006 | 0 | [12 empty] | 4 | 3 | 1709 | CAMISANO VICENTINO | 36043 | VI
| Campania | Caserta (CE) | Cellole | 81030 | C | 19 | 1074 | 0 | 6.8 | 9.4 | 14 | 17.9 | 21.7 | 23.6 | 23.6 | 20.7 | 16 | 11.6 | 7.7 | 5.9 | 4 | 3 | 1709 | CAMMARATA | 92022 | AG
| Campania | Caserta (CE) | Cervino | 81023 | C | 152 | 1392 | 0 | [12 empty] | 4 | 3 | 1709 | CAMNAGO | 20030 | MI
| Campania | Caserta (CE) | Cesa | 52040 | C | 40 | 1201 | 0 | [12 empty] | 4 | 3 | 1709 | CAMNAGO FALOPPIO | 22020 | CO
| Campania | Caserta (CE) | Ciorlano | 81010 | D | 330 | 1674 | 0 | [12 empty] | 4 | 3 | 1709 | CAMNAGO VOLTA | 22030 | CO
| Campania | Caserta (CE) | Conca della Campania | 81044 | D | 420 | 1892 | 0 | [12 empty] | 4 | 3 | 1709 | CAMO | 12050 | CN
| Campania | Caserta (CE) | Curti | 81040 | C | 40 | 911 | 0 | [12 empty] | 4 | 3 | 1709 | CAMOGLI | 16032 | GE
| Campania | Caserta (CE) | Dragoni | 81010 | C | 130 | 1304 | 0 | [12 empty] | 4 | 3 | 1709 | CAMPAGNA | 33085 | PN
| Campania | Caserta (CE) | Falciano del Massico | 81030 | C | 70 | 1182 | 0 | [12 empty] | 4 | 3 | 1709 | CAMPAGNA | 84022 | SA
| Campania | Caserta (CE) | Fontegreca | 81014 | D | 320 | 1651 | 0 | [12 empty] | 4 | 3 | 1709 | CAMPAGNA LUPIA | 30010 | VE
| Campania | Caserta (CE) | Formicola | 81040 | D | 196 | 1438 | 0 | [12 empty] | 4 | 3 | 1709 | CAMPAGNANO DI ROMA | 00063 | RM
| Campania | Caserta (CE) | Francolise | 81050 | C | 103 | 1249 | 0 | [12 empty] | 4 | 3 | 1709 | CAMPAGNATICO | 58042 | GR
| Campania | Caserta (CE) | Frignano | 81030 | C | 30 | 1101 | 0 | [12 empty] | 4 | 3 | 1709 | CAMPAGNOLA | 24126 | BG
| Campania | Caserta (CE) | Gallo Matese | 81010 | E | 875 | 2739 | 0 | [12 empty] | 4 | 3 | 1709 | CAMPAGNOLA | 81035 | CE
| Campania | Caserta (CE) | Galluccio | 81044 | D | 368 | 1787 | 0 | [12 empty] | 4 | 3 | 1709 | CAMPAGNOLA | 35020 | PD
| Campania | Caserta (CE) | Giano Vetusto | 81042 | D | 225 | 1497 | 0 | [12 empty] | 4 | 3 | 1709 | CAMPAGNOLA CREMASCA | 26010 | CR
| Campania | Caserta (CE) | Gioia Sannitica | 81010 | D | 275 | 1598 | 0 | [12 empty] | 4 | 3 | 1709 | CAMPAGNOLA EMILIA | 42012 | RE
| Campania | Caserta (CE) | Grazzanise | 81046 | C | 12 | 1086 | 0 | 6.8 | 9.4 | 14 | 17.9 | 21.8 | 23.7 | 23.6 | 20.7 | 16 | 11.6 | 7.7 | 6 | 4 | 3 | 1709 | CAMPALTO | 30030 | VE
| Campania | Caserta (CE) | Gricignano di Aversa | 81030 | C | 28 | 1097 | 0 | [12 empty] | 4 | 3 | 1709 | CAMPANA | 87061 | CS
| Campania | Caserta (CE) | Letino | 81010 | E | 961 | 2908 | 0 | [12 empty] | 4 | 3 | 1709 | CAMPANEDDA | 07040 | SS
| Campania | Caserta (CE) | Liberi | 81040 | D | 470 | 1994 | 0 | [12 empty] | 4 | 3 | 1709 | CAMPARADA | 20050 | MI
| Campania | Caserta (CE) | Lusciano | 81030 | C | 44 | 1129 | 0 | 6.9 | 9.5 | 14 | 18 | 21.9 | 23.8 | 23.7 | 20.8 | 16.1 | 11.7 | 7.8 | 6.1 | 4 | 3 | 1709 | CAMPASSO | 16151 | GE
| Campania | Caserta (CE) | Macerata Campania | 81047 | C | 34 | 1109 | 0 | [12 empty] | 4 | 3 | 1709 | CAMPAZZO | 41015 | MO
| Campania | Caserta (CE) | Maddaloni | 81024 | C | 73 | 978 | 0 | 6.8 | 9.4 | 13.9 | 17.9 | 21.8 | 23.8 | 23.6 | 20.7 | 16 | 11.6 | 7.7 | 6 | 4 | 3 | 1709 | CAMPEDELLO | 36100 | VI
| Campania | Caserta (CE) | Marcianise | 81025 | C | 33 | 1107 | 0 | 6.8 | 9.4 | 13.9 | 17.9 | 21.8 | 23.8 | 23.6 | 20.7 | 16 | 11.6 | 7.7 | 6 | 4 | 3 | 1709 | CAMPEGINE | 42040 | RE
| Campania | Caserta (CE) | Marzano Appio | 81035 | D | 318 | 1685 | 0 | [12 empty] | 4 | 3 | 1709 | CAMPEGLIO | 33040 | UD
| Campania | Caserta (CE) | Mignano Monte Lungo | 81049 | C | 137 | 1318 | 0 | [12 empty] | 4 | 3 | 1709 | CAMPELLO SUL CLITUNNO | 06042 | PG
| Campania | Caserta (CE) | Mondragone | 81034 | C | 10 | 1060 | 0 | 6.9 | 9.5 | 14 | 17.9 | 21.8 | 23.7 | 23.6 | 20.8 | 16.1 | 11.6 | 7.7 | 6 | 4 | 3 | 1709 | CAMPERTOGNO | 13023 | VC
| Campania | Caserta (CE) | Orta di Atella | 81030 | C | 36 | 1193 | 0 | 6.9 | 9.5 | 14 | 18 | 21.8 | 23.8 | 23.6 | 20.8 | 16.1 | 11.6 | 7.7 | 6.1 | 4 | 3 | 1709 | CAMPESE | 58010 | GR
| Campania | Caserta (CE) | Parete | 81030 | C | 62 | 1166 | 0 | [12 empty] | 4 | 3 | 1709 | CAMPESE | 36061 | VI
| Campania | Caserta (CE) | Pastorano | 81050 | C | 67 | 1176 | 0 | [12 empty] | 4 | 3 | 1709 | CAMPESTRIN | 38030 | TN
| Campania | Caserta (CE) | Piana di Monte Verna | 81013 | C | 84 | 1001 | 0 | [12 empty] | 4 | 3 | 1709 | CAMPI BISENZIO | 50013 | FI
| Campania | Caserta (CE) | Piedimonte Matese | 81016 | C | 170 | 1385 | 0 | 6.5 | 9.1 | 13.7 | 17.8 | 21.6 | 23.6 | 23.3 | 20.4 | 15.8 | 11.3 | 7.5 | 5.8 | 4 | 3 | 1709 | CAMPI SALENTINA | 73012 | LE
| Campania | Caserta (CE) | Pietramelara | 81051 | C | 132 | 1308 | 0 | [12 empty] | 4 | 3 | 1709 | CAMPIANO | 48010 | RA
| Campania | Caserta (CE) | Pietravairano | 81040 | D | 250 | 1555 | 0 | [12 empty] | 4 | 3 | 1709 | CAMPIGLIA | 19132 | SP
| Campania | Caserta (CE) | Pignataro Maggiore | 81052 | C | 93 | 1229 | 0 | 6.7 | 9.3 | 13.8 | 17.8 | 21.7 | 23.7 | 23.5 | 20.6 | 15.9 | 11.5 | 7.7 | 5.9 | 4 | 3 | 1709 | CAMPIGLIA CERVO | 13812 | BI
| Campania | Caserta (CE) | Pontelatone | 81040 | C | 120 | 1283 | 0 | [12 empty] | 4 | 3 | 1709 | CAMPIGLIA DEI BERICI | 36020 | VI
| Campania | Caserta (CE) | Portico di Caserta | 81050 | C | 31 | 1127 | 0 | [12 empty] | 4 | 3 | 1709 | CAMPIGLIA D'ORCIA | 53020 | SI
| Campania | Caserta (CE) | Prata Sannita | 81010 | D | 333 | 1673 | 0 | [12 empty] | 4 | 3 | 1709 | CAMPIGLIA MARITTIMA | 57021 | LI
| Campania | Caserta (CE) | Pratella | 81010 | C | 152 | 1363 | 0 | [12 empty] | 4 | 3 | 1709 | CAMPIGLIA MARITTIMA STAZIONE | 57020 | LI
| Campania | Caserta (CE) | Presenzano | 81050 | D | 272 | 1592 | 0 | [12 empty] | 4 | 3 | 1709 | CAMPIGLIONE | 54020 | MS
| Campania | Caserta (CE) | Raviscanina | 81017 | D | 358 | 1766 | 0 | [12 empty] | 4 | 3 | 1709 | CAMPIGLIONE FENILE | 10060 | TO
| Campania | Caserta (CE) | Recale | 81020 | C | 43 | 918 | 0 | [12 empty] | 4 | 3 | 1709 | CAMPILL | 39030 | BZ
| Campania | Caserta (CE) | Riardo | 81053 | C | 150 | 1344 | 0 | [12 empty] | 4 | 3 | 1709 | CAMPIONE DEL GARDA | 25010 | BS
| Campania | Caserta (CE) | Rocca d'Evandro | 81040 | D | 83 | 1466 | 0 | [12 empty] | 4 | 3 | 1709 | CAMPIONE D'ITALIA | 22060 | CO
| Campania | Caserta (CE) | Roccamonfina | 81035 | E | 612 | 2255 | 0 | [12 empty] | 4 | 3 | 1709 | CAMPITELLO | 46010 | MN
| Campania | Caserta (CE) | Roccaromana | 81051 | D | 180 | 1407 | 0 | [12 empty] | 4 | 3 | 1709 | CAMPITELLO DI FASSA | 38031 | TN
| Campania | Caserta (CE) | Rocchetta e Croce | 81042 | D | 459 | 1972 | 0 | [12 empty] | 4 | 3 | 1709 | CAMPLI | 64012 | TE
| Campania | Caserta (CE) | Ruviano | 81010 | C | 80 | 1202 | 0 | [12 empty] | 4 | 3 | 1709 | CAMPO | 56010 | PI
| Campania | Caserta (CE) | San Cipriano d'Aversa | 81036 | C | 20 | 1333 | 0 | 6.9 | 9.5 | 14.1 | 18 | 21.9 | 23.8 | 23.7 | 20.8 | 16.1 | 11.6 | 7.8 | 6.1 | 4 | 3 | 1709 | CAMPO CALABRO | 89052 | RC
| Campania | Caserta (CE) | San Felice a Cancello | 81027 | C | 89 | 1236 | 0 | 6.7 | 9.3 | 13.9 | 17.9 | 21.7 | 23.8 | 23.6 | 20.7 | 16 | 11.5 | 7.7 | 6 | 4 | 3 | 1709 | CAMPO CANAVESE | 10080 | TO
| Campania | Caserta (CE) | San Gregorio Matese | 81010 | E | 765 | 2293 | 0 | [12 empty] | 4 | 3 | 1709 | CAMPO DI CARNE | 04011 | LT
| Campania | Caserta (CE) | San Marcellino | 81030 | C | 36 | 1113 | 0 | 6.9 | 9.5 | 14 | 18 | 21.9 | 23.8 | 23.7 | 20.8 | 16.1 | 11.6 | 7.8 | 6.1 | 4 | 3 | 1709 | CAMPO DI FANO | 67030 | AQ
| Campania | Caserta (CE) | San Marco Evangelista | 81020 | C | 45 | 924 | 0 | [12 empty] | 4 | 3 | 1709 | CAMPO DI GIOVE | 67030 | AQ
| Campania | Caserta (CE) | San Nicola la Strada | 81020 | C | 58 | 948 | 0 | 6.8 | 9.4 | 13.9 | 17.9 | 21.8 | 23.8 | 23.6 | 20.7 | 16 | 11.5 | 7.7 | 6 | 4 | 3 | 1709 | CAMPO DI PIETRA DI SALGAREDA | 31040 | TV
| Campania | Caserta (CE) | San Pietro Infine | 81049 | C | 140 | 1324 | 0 | [12 empty] | 4 | 3 | 1709 | CAMPO DI TRENS | 39040 | BZ
| Campania | Caserta (CE) | San Potito Sannitico | 81016 | D | 230 | 1507 | 0 | [12 empty] | 4 | 3 | 1709 | CAMPO IMPERATORE | 67010 | AQ
| Campania | Caserta (CE) | San Prisco | 81054 | C | 48 | 928 | 0 | 6.8 | 9.4 | 13.9 | 17.9 | 21.8 | 23.7 | 23.5 | 20.7 | 16 | 11.5 | 7.7 | 6 | 4 | 3 | 1709 | CAMPO LIGURE | 16013 | GE
| Campania | Caserta (CE) | San Tammaro | 81050 | C | 22 | 1084 | 0 | [12 empty] | 4 | 3 | 1709 | CAMPO NELL'ELBA | 57034 | LI
| Campania | Caserta (CE) | Santa Maria a Vico | 81028 | C | 83 | 1208 | 0 | 6.8 | 9.3 | 13.9 | 17.9 | 21.8 | 23.8 | 23.5 | 20.7 | 16 | 11.5 | 7.7 | 6 | 4 | 3 | 1709 | CAMPO SAN MARTINO | 35010 | PD
| Campania | Caserta (CE) | Santa Maria Capua Vetere | 81055 | C | 36 | 1113 | 0 | 6.8 | 9.4 | 13.9 | 18 | 21.8 | 23.8 | 23.6 | 20.7 | 16 | 11.6 | 7.7 | 6 | 4 | 3 | 1709 | CAMPO TARTANO | 23010 | SO
| Campania | Caserta (CE) | Santa Maria la Fossa | 81050 | C | 16 | 1094 | 0 | [12 empty] | 4 | 3 | 1709 | CAMPO TIZZORO | 51023 | PT
| Campania | Caserta (CE) | Sant'Angelo d'Alife | 81017 | D | 385 | 1821 | 0 | [12 empty] | 4 | 3 | 1709 | CAMPO TURES | 39032 | BZ
| Campania | Caserta (CE) | Sant'Arpino | 81030 | C | 43 | 1207 | 0 | 6.8 | 9.4 | 13.9 | 18 | 21.8 | 23.8 | 23.6 | 20.8 | 16.1 | 11.6 | 7.7 | 6 | 4 | 3 | 1709 | CAMPOBASSO | 86100 | CB
| Campania | Caserta (CE) | Sessa Aurunca | 81037 | C | 203 | 1355 | 0 | 6.8 | 9.4 | 13.9 | 17.8 | 21.7 | 23.6 | 23.5 | 20.6 | 15.9 | 11.5 | 7.7 | 6 | 4 | 3 | 1709 | CAMPOBELLO DI LICATA | 92023 | AG
| Campania | Caserta (CE) | Sparanise | 81056 | C | 65 | 1172 | 0 | [12 empty] | 4 | 3 | 1709 | CAMPOBELLO DI MAZARA | 91021 | TP
| Campania | Caserta (CE) | Succivo | 81030 | C | 35 | 1191 | 0 | [12 empty] | 4 | 3 | 1709 | CAMPOBELLO RAVANUSA STAZIONE | 92020 | AG
| Campania | Caserta (CE) | Teano | 81057 | D | 168 | 1440 | 0 | 6.7 | 9.3 | 13.8 | 17.8 | 21.7 | 23.6 | 23.4 | 20.6 | 15.9 | 11.4 | 7.6 | 5.9 | 4 | 3 | 1709 | CAMPOCATINO | 03016 | FR
| Campania | Caserta (CE) | Teverola | 81030 | C | 25 | 1091 | 0 | [12 empty] | 4 | 3 | 1709 | CAMPOCHIARO | 86020 | CB
| Campania | Caserta (CE) | Tora e Piccilli | 81044 | D | 343 | 1736 | 0 | [12 empty] | 4 | 3 | 1709 | CAMPOCHIESA | 17031 | SV
| Campania | Caserta (CE) | Trentola-Ducenta | 81038 | C | 42 | 1125 | 0 | 6.9 | 9.5 | 14 | 18 | 21.9 | 23.8 | 23.7 | 20.8 | 16.1 | 11.6 | 7.8 | 6.1 | 4 | 3 | 1709 | CAMPODARSEGO | 35011 | PD
| Campania | Caserta (CE) | Vairano Patenora | 81058 | C | 168 | 1383 | 0 | 6.6 | 9.2 | 13.8 | 17.8 | 21.6 | 23.6 | 23.3 | 20.5 | 15.8 | 11.4 | 7.6 | 5.9 | 4 | 3 | 1709 | CAMPODAZZO | 39040 | BZ
| Campania | Caserta (CE) | Valle Agricola | 81010 | E | 691 | 2349 | 0 | [12 empty] | 4 | 3 | 1709 | CAMPODENNO | 38010 | TN
| Campania | Caserta (CE) | Valle di Maddaloni | 81020 | C | 156 | 1399 | 0 | [12 empty] | 4 | 3 | 1709 | CAMPODIMELE | 04020 | LT
| Campania | Caserta (CE) | Villa di Briano | 81030 | C | 28 | 1097 | 0 | [12 empty] | 4 | 3 | 1709 | CAMPODIPIETRA | 86010 | CB
| Campania | Caserta (CE) | Villa Literno | 81039 | C | 10 | 1082 | 0 | 6.9 | 9.5 | 14.1 | 18 | 21.9 | 23.8 | 23.6 | 20.8 | 16.1 | 11.6 | 7.8 | 6 | 4 | 3 | 1709 | CAMPODOLCINO | 23021 | SO
| Campania | Caserta (CE) | Vitulazio | 81041 | C | 57 | 1155 | 0 | [12 empty] | 4 | 3 | 1709 | CAMPODONICO | 60040 | AN
| Abruzzo | Chieti (CH) | Altino | 66040 | D | 345 | 1714 | 0 | [12 empty] | 3 | 2 | 1567 | CAMPODORO | 35010 | PD
| Abruzzo | Chieti (CH) | Archi | 66040 | D | 445 | 1889 | 0 | [12 empty] | 3 | 2 | 1567 | CAMPOFELICE DI FITALIA | 90030 | PA
| Abruzzo | Chieti (CH) | Ari | 66010 | D | 289 | 1630 | 0 | [12 empty] | 3 | 2 | 1567 | CAMPOFELICE DI ROCCELLA | 90010 | PA
| Abruzzo | Chieti (CH) | Arielli | 66030 | D | 295 | 1668 | 0 | [12 empty] | 3 | 2 | 1567 | CAMPOFILONE | 63016 | AP
| Abruzzo | Chieti (CH) | Atessa | 66041 | D | 433 | 1846 | 0 | 6.3 | 8.8 | 13.7 | 18 | 21.6 | 23.6 | 23.3 | 20.3 | 15.7 | 11.1 | 7 | 5.5 | 3 | 2 | 1567 | CAMPOFIORITO | 90030 | PA
| Abruzzo | Chieti (CH) | Bomba | 66042 | D | 424 | 1832 | 0 | [12 empty] | 3 | 2 | 1567 | CAMPOFORMIDO | 33030 | UD
| Abruzzo | Chieti (CH) | Borrello | 66040 | E | 804 | 2402 | 0 | [12 empty] | 3 | 2 | 1567 | CAMPOFRANCO | 93010 | CL
| Abruzzo | Chieti (CH) | Bucchianico | 66011 | D | 330 | 1753 | 0 | [12 empty] | 3 | 2 | 1567 | CAMPOGALLIANO | 41011 | MO
| Abruzzo | Chieti (CH) | Canosa Sannita | 66010 | D | 231 | 1593 | 0 | [12 empty] | 3 | 2 | 1567 | CAMPOGIALLI | 52020 | AR
| Abruzzo | Chieti (CH) | Carpineto Sinello | 66030 | D | 381 | 1768 | 0 | [12 empty] | 3 | 2 | 1567 | CAMPOGRANDE | 98060 | ME
| Abruzzo | Chieti (CH) | Carunchio | 66050 | E | 714 | 2314 | 0 | [12 empty] | 3 | 2 | 1567 | CAMPOLANO | 02020 | RI
| Abruzzo | Chieti (CH) | Casacanditella | 66010 | D | 432 | 1844 | 0 | [12 empty] | 3 | 2 | 1567 | CAMPOLATTARO | 82020 | BN
| Abruzzo | Chieti (CH) | Casalanguida | 66031 | D | 450 | 1871 | 0 | [12 empty] | 3 | 2 | 1567 | CAMPOLEONE | 04010 | LT
| Abruzzo | Chieti (CH) | Casalbordino | 66021 | D | 203 | 1540 | 0 | 6.3 | 8.8 | 13.8 | 18.1 | 21.7 | 23.7 | 23.5 | 20.3 | 15.7 | 11.1 | 7 | 5.5 | 3 | 2 | 1567 | CAMPOLI APPENNINO | 03030 | FR
| Abruzzo | Chieti (CH) | Casalincontrada | 66012 | D | 333 | 1560 | 0 | [12 empty] | 3 | 2 | 1567 | CAMPOLI DEL MONTE TABURNO | 82030 | BN
| Abruzzo | Chieti (CH) | Casoli | 66043 | D | 378 | 1763 | 0 | 6.2 | 8.8 | 13.6 | 17.9 | 21.5 | 23.5 | 23.2 | 20.2 | 15.6 | 11.1 | 7 | 5.5 | 3 | 2 | 1567 | CAMPOLI DI CAULONIA | 89041 | RC
| Abruzzo | Chieti (CH) | Castel Frentano | 66032 | D | 400 | 1795 | 0 | [12 empty] | 3 | 2 | 1567 | CAMPOLIETO | 86040 | CB
| Abruzzo | Chieti (CH) | Castelguidone | 66040 | E | 775 | 2359 | 0 | [12 empty] | 3 | 2 | 1567 | CAMPOLONGO AL TORRE | 33040 | UD
| Abruzzo | Chieti (CH) | Castiglione Messer Marino | 66033 | E | 1000 | 2696 | 0 | [12 empty] | 3 | 2 | 1567 | CAMPOLONGO DI CADORE | 32040 | BL
| Abruzzo | Chieti (CH) | Celenza sul Trigno | 66050 | E | 646 | 2212 | 0 | [12 empty] | 3 | 2 | 1567 | CAMPOLONGO MAGGIORE | 30010 | VE
| Abruzzo | Chieti (CH) | Chieti | 66100 | D | 330 | 1556 | 0 | 6.2 | 8.7 | 13.7 | 17.9 | 21.5 | 23.5 | 23.2 | 20.1 | 15.5 | 11 | 6.9 | 5.4 | 3 | 2 | 1567 | CAMPOLONGO SUL BRENTA | 36020 | VI
| Abruzzo | Chieti (CH) | Civitaluparella | 66040 | E | 903 | 2551 | 0 | [12 empty] | 3 | 2 | 1567 | CAMPOMAGGIORE | 85010 | PZ
| Abruzzo | Chieti (CH) | Civitella Messer Raimondo | 66010 | E | 613 | 2116 | 0 | [12 empty] | 3 | 2 | 1567 | CAMPOMARINO | 86042 | CB
| Abruzzo | Chieti (CH) | Colledimacine | 66010 | E | 770 | 2351 | 0 | [12 empty] | 3 | 2 | 1567 | CAMPOMARINO LIDO | 86042 | CB
| Abruzzo | Chieti (CH) | Colledimezzo | 66040 | D | 425 | 1832 | 0 | [12 empty] | 3 | 2 | 1567 | CAMPOMORONE | 16014 | GE
| Abruzzo | Chieti (CH) | Crecchio | 66014 | D | 209 | 1554 | 0 | [12 empty] | 3 | 2 | 1567 | CAMPONE | 33090 | PN
| Abruzzo | Chieti (CH) | Cupello | 66051 | D | 274 | 1646 | 0 | [12 empty] | 3 | 2 | 1567 | CAMPONOGARA | 30010 | VE
| Abruzzo | Chieti (CH) | Dogliola | 66050 | D | 445 | 1864 | 0 | [12 empty] | 3 | 2 | 1567 | CAMPORA | 84040 | SA
| Abruzzo | Chieti (CH) | Fallo | 66040 | D | 575 | 2059 | 0 | [12 empty] | 3 | 2 | 1567 | CAMPORA SAN GIOVANNI | 87030 | CS
| Abruzzo | Chieti (CH) | Fara Filiorum Petri | 66010 | D | 227 | 1511 | 0 | [12 empty] | 3 | 2 | 1567 | CAMPORE | 13825 | BI
| Abruzzo | Chieti (CH) | Fara San Martino | 66015 | D | 440 | 1856 | 0 | [12 empty] | 3 | 2 | 1567 | CAMPORE | 43039 | PR
| Abruzzo | Chieti (CH) | Filetto | 66030 | D | 403 | 1801 | 0 | [12 empty] | 3 | 2 | 1567 | CAMPOREALE | 90043 | PA
| Abruzzo | Chieti (CH) | Fossacesia | 66022 | D | 140 | 1406 | 0 | [12 empty] | 3 | 2 | 1567 | CAMPOREGGIANO | 06020 | PG
| Abruzzo | Chieti (CH) | Fraine | 66050 | E | 751 | 2370 | 0 | [12 empty] | 3 | 2 | 1567 | CAMPORGIANO | 55031 | LU
| Abruzzo | Chieti (CH) | Francavilla al Mare | 66023 | D | 3 | 1830 | 0 | 6.2 | 8.7 | 13.8 | 17.9 | 21.6 | 23.6 | 23.4 | 20.2 | 15.6 | 11 | 6.9 | 5.4 | 3 | 2 | 1567 | CAMPOROSSO | 18033 | IM
| Abruzzo | Chieti (CH) | Fresagrandinaria | 66050 | D | 391 | 1783 | 0 | [12 empty] | 3 | 2 | 1567 | CAMPOROSSO IN VALCANALE | 33018 | UD
| Abruzzo | Chieti (CH) | Frisa | 66030 | D | 237 | 1596 | 0 | [12 empty] | 3 | 2 | 1567 | CAMPOROSSO MARE | 18033 | IM
| Abruzzo | Chieti (CH) | Furci | 66050 | D | 550 | 2021 | 0 | [12 empty] | 3 | 2 | 1567 | CAMPOROTONDO DI FIASTRONE | 62020 | MC
| Abruzzo | Chieti (CH) | Gamberale | 66040 | F | 1343 | 3425 | 0 | [12 empty] | 3 | 2 | 1567 | CAMPOROTONDO ETNEO | 95040 | CT
| Abruzzo | Chieti (CH) | Gessopalena | 66010 | E | 644 | 2162 | 0 | [12 empty] | 3 | 2 | 1567 | CAMPOROVERE | 36030 | VI
| Abruzzo | Chieti (CH) | Gissi | 66052 | D | 499 | 1945 | 0 | [12 empty] | 3 | 2 | 1567 | CAMPOSAMPIERO | 35012 | PD
| Abruzzo | Chieti (CH) | Giuliano Teatino | 66010 | D | 272 | 1469 | 0 | [12 empty] | 3 | 2 | 1567 | CAMPOSANO | 80030 | NA
| Abruzzo | Chieti (CH) | Guardiagrele | 66016 | D | 576 | 1928 | 0 | 6.2 | 8.7 | 13.6 | 17.8 | 21.5 | 23.5 | 23.2 | 20.1 | 15.6 | 11 | 7 | 5.5 | 3 | 2 | 1567 | CAMPOSANTO SUL PANARO | 41031 | MO
| Abruzzo | Chieti (CH) | Guilmi | 66050 | E | 674 | 2207 | 0 | [12 empty] | 3 | 2 | 1567 | CAMPOSPINOSO | 27040 | PV
| Abruzzo | Chieti (CH) | Lama dei Peligni | 66010 | E | 669 | 2200 | 0 | [12 empty] | 3 | 2 | 1567 | CAMPOTOSTO | 67013 | AQ
| Abruzzo | Chieti (CH) | Lanciano | 66034 | D | 265 | 1638 | 0 | 6.2 | 8.8 | 13.7 | 18 | 21.6 | 23.6 | 23.3 | 20.3 | 15.7 | 11.1 | 7 | 5.5 | 3 | 2 | 1567 | CAMPOTTO | 44010 | FE
| Abruzzo | Chieti (CH) | Lentella | 66050 | D | 398 | 1793 | 0 | [12 empty] | 3 | 2 | 1567 | CAMPOVALANO | 64010 | TE
| Abruzzo | Chieti (CH) | Lettopalena | 66010 | E | 680 | 2216 | 0 | [12 empty] | 3 | 2 | 1567 | CAMPOVERDE | 25087 | BS
| Abruzzo | Chieti (CH) | Liscia | 66050 | E | 740 | 2353 | 0 | [12 empty] | 3 | 2 | 1567 | CAMPOVERDE | 04010 | LT
| Abruzzo | Chieti (CH) | Miglianico | 66010 | C | 125 | 1384 | 0 | [12 empty] | 3 | 2 | 1567 | CAMPOVICO | 23010 | SO
| Abruzzo | Chieti (CH) | Montazzoli | 66030 | E | 850 | 2464 | 0 | [12 empty] | 3 | 2 | 1567 | CAMPREMOLDO SOPRA E SOTTO | 29010 | PC
| Abruzzo | Chieti (CH) | Montebello sul Sangro | 66040 | E | 810 | 2314 | 0 | [12 empty] | 3 | 2 | 1567 | CAMUCIA | 52042 | AR
| Abruzzo | Chieti (CH) | Monteferrante | 66040 | E | 800 | 2389 | 0 | [12 empty] | 3 | 2 | 1567 | CAMUGNANO | 40032 | BO
| Abruzzo | Chieti (CH) | Montelapiano | 66040 | E | 740 | 2306 | 0 | [12 empty] | 3 | 2 | 1567 | CAMURANA | 41036 | MO
| Abruzzo | Chieti (CH) | Montenerodomo | 66010 | E | 1165 | 2936 | 0 | [12 empty] | 3 | 2 | 1567 | CANA | 58050 | GR
| Abruzzo | Chieti (CH) | Monteodorisio | 66050 | D | 315 | 1708 | 0 | [12 empty] | 3 | 2 | 1567 | CANAGLIA | 07040 | SS
| Abruzzo | Chieti (CH) | Mozzagrogna | 66030 | D | 223 | 1575 | 0 | [12 empty] | 3 | 2 | 1567 | CANAL BIANCO | 44029 | FE
| Abruzzo | Chieti (CH) | Orsogna | 66036 | D | 430 | 1841 | 0 | [12 empty] | 3 | 2 | 1567 | CANAL SAN BOVO | 38050 | TN
| Abruzzo | Chieti (CH) | Ortona | 66026 | C | 72 | 1298 | 0 | 6.2 | 8.8 | 13.8 | 18 | 21.6 | 23.7 | 23.4 | 20.3 | 15.7 | 11 | 6.9 | 5.4 | 3 | 2 | 1567 | CANALE | 83020 | AV
| Abruzzo | Chieti (CH) | Paglieta | 66020 | D | 235 | 1549 | 0 | [12 empty] | 3 | 2 | 1567 | CANALE | 12043 | CN
| Abruzzo | Chieti (CH) | Palena | 66017 | E | 767 | 2261 | 0 | [12 empty] | 3 | 2 | 1567 | CANALE | 05010 | TR
| Abruzzo | Chieti (CH) | Palmoli | 66050 | E | 711 | 2334 | 0 | [12 empty] | 3 | 2 | 1567 | CANALE D'AGORDO | 32020 | BL
| Abruzzo | Chieti (CH) | Palombaro | 66010 | D | 536 | 1868 | 0 | [12 empty] | 3 | 2 | 1567 | CANALE FONTANIGORDA | 16020 | GE
| Abruzzo | Chieti (CH) | Pennadomo | 66040 | D | 460 | 1841 | 0 | [12 empty] | 3 | 2 | 1567 | CANALE MONTERANO | 00060 | RM
| Abruzzo | Chieti (CH) | Pennapiedimonte | 66010 | E | 669 | 2200 | 0 | [12 empty] | 3 | 2 | 1567 | CANALI | 42100 | RE
| Abruzzo | Chieti (CH) | Perano | 66040 | D | 256 | 1556 | 0 | [12 empty] | 3 | 2 | 1567 | CANALICCHIO | 95125 | CT
| Abruzzo | Chieti (CH) | Pietraferrazzana | 66040 | D | 357 | 1732 | 0 | [12 empty] | 3 | 2 | 1567 | CANARO | 45034 | RO
| Abruzzo | Chieti (CH) | Pizzoferrato | 66040 | F | 1251 | 3073 | 0 | [12 empty] | 3 | 2 | 1567 | CANAVACCIO | 61029 | PS
| Abruzzo | Chieti (CH) | Poggiofiorito | 66030 | D | 290 | 1689 | 0 | [12 empty] | 3 | 2 | 1567 | CANAZEI DI FASSA | 38032 | TN
| Abruzzo | Chieti (CH) | Pollutri | 66020 | D | 180 | 1505 | 0 | [12 empty] | 3 | 2 | 1567 | CANCELLARA | 85010 | PZ
| Abruzzo | Chieti (CH) | Pretoro | 66010 | E | 560 | 2121 | 0 | [12 empty] | 3 | 2 | 1567 | CANCELLI | 60040 | AN
| Abruzzo | Chieti (CH) | Quadri | 66040 | D | 640 | 2096 | 0 | [12 empty] | 3 | 2 | 1567 | CANCELLI | 50066 | FI
| Abruzzo | Chieti (CH) | Rapino | 66010 | D | 420 | 1826 | 0 | [12 empty] | 3 | 2 | 1567 | CANCELLO | 88040 | CZ
| Abruzzo | Chieti (CH) | Ripa Teatina | 66010 | D | 199 | 1495 | 0 | [12 empty] | 3 | 2 | 1567 | CANCELLO DI FERROVIA | 81020 | CE
| Abruzzo | Chieti (CH) | Rocca San Giovanni | 66020 | D | 155 | 1429 | 0 | [12 empty] | 3 | 2 | 1567 | CANCELLO ED ARNONE | 81030 | CE
| Abruzzo | Chieti (CH) | Roccamontepiano | 66010 | D | 458 | 1883 | 0 | [12 empty] | 3 | 2 | 1567 | CANDA | 45020 | RO
| Abruzzo | Chieti (CH) | Roccascalegna | 66040 | D | 455 | 1879 | 0 | [12 empty] | 3 | 2 | 1567 | CANDEGLIA | 51030 | PT
| Abruzzo | Chieti (CH) | Roccaspinalveti | 66050 | E | 740 | 2353 | 0 | [12 empty] | 3 | 2 | 1567 | CANDELA | 71024 | FG
| Abruzzo | Chieti (CH) | Roio del Sangro | 66040 | E | 870 | 2449 | 0 | [12 empty] | 3 | 2 | 1567 | CANDELARA | 61100 | PS
| Abruzzo | Chieti (CH) | Rosello | 66040 | E | 920 | 2576 | 0 | [12 empty] | 3 | 2 | 1567 | CANDELASSU | 08040 | NU
| Abruzzo | Chieti (CH) | San Buono | 66050 | D | 470 | 1901 | 0 | [12 empty] | 3 | 2 | 1567 | CANDELI | 50012 | FI
| Abruzzo | Chieti (CH) | San Giovanni Lipioni | 66050 | D | 545 | 2062 | 0 | [12 empty] | 3 | 2 | 1567 | CANDELO | 13878 | BI
| Abruzzo | Chieti (CH) | San Giovanni Teatino | 66020 | D | 15 | 1735 | 0 | [12 empty] | 3 | 2 | 1567 | CANDELU' | 31030 | TV
| Abruzzo | Chieti (CH) | San Martino sulla Marrucina | 66010 | D | 420 | 1826 | 0 | [12 empty] | 3 | 2 | 1567 | CANDIA CANAVESE | 10010 | TO
| Abruzzo | Chieti (CH) | San Salvo | 66050 | C | 100 | 1385 | 0 | 6.3 | 8.9 | 13.8 | 18.1 | 21.7 | 23.8 | 23.5 | 20.4 | 15.8 | 11.1 | 7 | 5.5 | 3 | 2 | 1567 | CANDIA DI ANCONA | 60020 | AN
| Abruzzo | Chieti (CH) | San Vito Chietino | 66038 | C | 122 | 1379 | 0 | 6.2 | 8.8 | 13.8 | 18 | 21.6 | 23.7 | 23.4 | 20.3 | 15.7 | 11.1 | 6.9 | 5.4 | 3 | 2 | 1567 | CANDIA LOMELLINA | 27031 | PV
| Abruzzo | Chieti (CH) | Santa Maria Imbaro | 66030 | D | 224 | 1576 | 0 | [12 empty] | 3 | 2 | 1567 | CANDIANA | 35020 | PD
| Abruzzo | Chieti (CH) | Sant'Eusanio del Sangro | 66037 | D | 207 | 1507 | 0 | [12 empty] | 3 | 2 | 1567 | CANDIDA | 83040 | AV
| Abruzzo | Chieti (CH) | Scerni | 66020 | D | 281 | 1657 | 0 | [12 empty] | 3 | 2 | 1567 | CANDIDE | 32040 | BL
| Abruzzo | Chieti (CH) | Schiavi di Abruzzo | 66045 | E | 1172 | 2954 | 0 | [12 empty] | 3 | 2 | 1567 | CANDIDONI | 89020 | RC
| Abruzzo | Chieti (CH) | Taranta Peligna | 66018 | D | 460 | 1886 | 0 | [12 empty] | 3 | 2 | 1567 | CANDIOLO | 10060 | TO
| Abruzzo | Chieti (CH) | Tollo | 66010 | D | 152 | 1424 | 0 | [12 empty] | 3 | 2 | 1567 | CANEDOLE | 46040 | MN
| Abruzzo | Chieti (CH) | Torino di Sangro | 66020 | D | 164 | 1442 | 0 | [12 empty] | 3 | 2 | 1567 | CANEGRATE | 20010 | MI
| Abruzzo | Chieti (CH) | Tornareccio | 66046 | E | 630 | 2141 | 0 | [12 empty] | 3 | 2 | 1567 | CANELLI | 14053 | AT
| Abruzzo | Chieti (CH) | Torrebruna | 66050 | E | 845 | 2464 | 0 | [12 empty] | 3 | 2 | 1567 | CANELLI RECAPITO GANCIA | 14053 | AT
| Abruzzo | Chieti (CH) | Torrevecchia Teatina | 66010 | D | 240 | 1526 | 0 | [12 empty] | 3 | 2 | 1567 | CANEPA | 16030 | GE
| Abruzzo | Chieti (CH) | Torricella Peligna | 66019 | E | 910 | 2561 | 0 | [12 empty] | 3 | 2 | 1567 | CANEPINA | 01030 | VT
| Abruzzo | Chieti (CH) | Treglio | 66030 | D | 183 | 1471 | 0 | [12 empty] | 3 | 2 | 1567 | CANEVA | 33070 | PN
| Abruzzo | Chieti (CH) | Tufillo | 66050 | D | 555 | 2063 | 0 | [12 empty] | 3 | 2 | 1567 | CANEVA | 33028 | UD
| Abruzzo | Chieti (CH) | Vacri | 66010 | D | 310 | 1512 | 0 | [12 empty] | 3 | 2 | 1567 | CANEVARA | 54030 | MS
| Abruzzo | Chieti (CH) | Vasto | 66054 | D | 144 | 1451 | 0 | 6.3 | 8.9 | 13.9 | 18.2 | 21.7 | 23.8 | 23.5 | 20.4 | 15.8 | 11.1 | 7 | 5.5 | 3 | 2 | 1567 | CANEVARE | 41021 | MO
| Abruzzo | Chieti (CH) | Villa Santa Maria | 66047 | D | 320 | 1676 | 0 | [12 empty] | 3 | 2 | 1567 | CANEVINO | 27040 | PV
| Abruzzo | Chieti (CH) | Villalfonsina | 66020 | D | 203 | 1501 | 0 | [12 empty] | 3 | 2 | 1567 | CANEZZA | 38057 | TN
| Abruzzo | Chieti (CH) | Villamagna | 66010 | D | 255 | 1579 | 0 | [12 empty] | 3 | 2 | 1567 | CANICATTI' E BORGALINO | 92024 | AG
| Sicilia | Caltanissetta (CL) | Acquaviva Platani | 93010 | D | 558 | 1508 | 0 | [12 empty] | 5 | 3 | 1852 | CANICATTINI BAGNI | 96010 | SR
| Sicilia | Caltanissetta (CL) | Bompensiere | 93010 | C | 283 | 1090 | 0 | [12 empty] | 5 | 3 | 1852 | CANICOSSA | 46010 | MN
| Sicilia | Caltanissetta (CL) | Butera | 93011 | C | 402 | 1271 | 0 | 8.4 | 11.4 | 15.6 | 19.3 | 22.9 | 24.3 | 24.3 | 21.5 | 17.2 | 13.1 | 9.2 | 7.7 | 5 | 3 | 1852 | CANINO | 01011 | VT
| Sicilia | Caltanissetta (CL) | Caltanissetta | 93100 | D | 568 | 1550 | 0 | 8.2 | 11.1 | 15.4 | 19.1 | 22.7 | 24.3 | 24.2 | 21.3 | 17 | 13 | 9 | 7.5 | 5 | 3 | 1852 | CANIPAROLA | 54030 | MS
| Sicilia | Caltanissetta (CL) | Campofranco | 93010 | C | 350 | 1192 | 0 | [12 empty] | 5 | 3 | 1852 | CANISCHIO | 10080 | TO
| Sicilia | Caltanissetta (CL) | Delia | 93010 | C | 420 | 1298 | 0 | [12 empty] | 5 | 3 | 1852 | CANISTRO | 67050 | AQ
| Sicilia | Caltanissetta (CL) | Gela | 93012 | B | 46 | 822 | 0 | 8.5 | 11.5 | 15.7 | 19.4 | 22.9 | 24.3 | 24.3 | 21.6 | 17.3 | 13.2 | 9.3 | 7.8 | 5 | 3 | 1852 | CANISTRO SUPERIORE | 67050 | AQ
| Sicilia | Caltanissetta (CL) | Marianopoli | 93010 | D | 720 | 1754 | 0 | [12 empty] | 5 | 3 | 1852 | CANIZZANO | 31100 | TV
| Sicilia | Caltanissetta (CL) | Mazzarino | 93013 | D | 553 | 1544 | 0 | 8.3 | 11.3 | 15.5 | 19.2 | 22.8 | 24.3 | 24.2 | 21.4 | 17.1 | 13.1 | 9.1 | 7.6 | 5 | 3 | 1852 | CANNA | 87070 | CS
| Sicilia | Caltanissetta (CL) | Milena | 93010 | C | 436 | 1373 | 0 | [12 empty] | 5 | 3 | 1852 | CANNALONGA | 84040 | SA
| Sicilia | Caltanissetta (CL) | Montedoro | 93010 | C | 450 | 1394 | 0 | [12 empty] | 5 | 3 | 1852 | CANNARA | 06033 | PG
| Sicilia | Caltanissetta (CL) | Mussomeli | 93014 | D | 726 | 1763 | 0 | 8.1 | 11.1 | 15.4 | 19.1 | 22.8 | 24.2 | 24.3 | 21.4 | 17 | 12.9 | 9 | 7.4 | 5 | 3 | 1852 | CANNAVO' | 89060 | RC
| Sicilia | Caltanissetta (CL) | Niscemi | 93015 | C | 332 | 1164 | 0 | 8.4 | 11.4 | 15.6 | 19.3 | 22.9 | 24.3 | 24.3 | 21.5 | 17.2 | 13.1 | 9.2 | 7.7 | 5 | 3 | 1852 | CANNERO RIVIERA | 28821 | VB
| Sicilia | Caltanissetta (CL) | Resuttano | 93010 | D | 600 | 1572 | 0 | [12 empty] | 5 | 3 | 1852 | CANNETO DI CARONIA | 98070 | ME
| Sicilia | Caltanissetta (CL) | Riesi | 93016 | C | 330 | 1161 | 0 | 8.3 | 11.3 | 15.6 | 19.2 | 22.8 | 24.3 | 24.3 | 21.5 | 17.2 | 13.1 | 9.2 | 7.6 | 5 | 3 | 1852 | CANNETO DI MONTEVERDI | 56040 | PI
| Sicilia | Caltanissetta (CL) | San Cataldo | 70123 | D | 625 | 1637 | 0 | 8.2 | 11.2 | 15.4 | 19.1 | 22.8 | 24.2 | 24.2 | 21.4 | 17 | 12.9 | 9 | 7.5 | 5 | 3 | 1852 | CANNETO LIPARI | 98052 | ME
| Sicilia | Caltanissetta (CL) | Santa Caterina Villarmosa | 93018 | D | 606 | 1581 | 0 | 8.1 | 11.1 | 15.4 | 19 | 22.7 | 24.2 | 24.2 | 21.3 | 17 | 12.9 | 8.9 | 7.4 | 5 | 3 | 1852 | CANNETO PAVESE | 27044 | PV
| Sicilia | Caltanissetta (CL) | Serradifalco | 93010 | D | 504 | 1426 | 0 | 8.2 | 11.2 | 15.5 | 19.1 | 22.8 | 24.2 | 24.3 | 21.4 | 17.1 | 13 | 9 | 7.5 | 5 | 3 | 1852 | CANNETO SABINO | 02030 | RI
| Sicilia | Caltanissetta (CL) | Sommatino | 93019 | C | 359 | 1205 | 0 | 8.3 | 11.3 | 15.5 | 19.2 | 22.8 | 24.3 | 24.3 | 21.5 | 17.1 | 13 | 9.1 | 7.6 | 5 | 3 | 1852 | CANNETO SULL'OGLIO | 46013 | MN
| Sicilia | Caltanissetta (CL) | Sutera | 93010 | D | 590 | 1557 | 0 | [12 empty] | 5 | 3 | 1852 | CANNICCHIO | 84040 | SA
| Sicilia | Caltanissetta (CL) | Vallelunga Pratameno | 93010 | C | 472 | 1377 | 0 | [12 empty] | 5 | 3 | 1852 | CANNIGIONE | 07020 | SS
| Sicilia | Caltanissetta (CL) | Villalba | 93010 | D | 620 | 1602 | 0 | [12 empty] | 5 | 3 | 1852 | CANNITELLO | 89010 | RC
| Piemonte | Cuneo (CN) | Acceglio | 12021 | F | 1200 | 3803 | -10 | [12 empty] | 1 | 1 | 1282 | CANNIZZARO | 95020 | CT
| Piemonte | Cuneo (CN) | Aisone | 12010 | F | 834 | 3349 | -10 | [12 empty] | 1 | 1 | 1282 | CANNOBIO | 28822 | VB
| Piemonte | Cuneo (CN) | Alba | 12051 | E | 172 | 2528 | -10 | 5.4 | 8.6 | 13.7 | 17.5 | 20.5 | 22.9 | 22.7 | 19.2 | 14.4 | 9.8 | 6.3 | 4.7 | 1 | 1 | 1282 | CANNOLE | 73020 | LE
| Piemonte | Cuneo (CN) | Albaretto della Torre | 12050 | F | 672 | 3148 | -10 | [12 empty] | 1 | 1 | 1282 | CANNUZZO | 48010 | RA
| Piemonte | Cuneo (CN) | Alto | 12070 | F | 652 | 3016 | -10 | [12 empty] | 1 | 1 | 1282 | CANOLO | 89040 | RC
| Piemonte | Cuneo (CN) | Argentera | 12010 | F | 1684 | 4403 | -10 | [12 empty] | 1 | 1 | 1282 | CANONICA | 06059 | PG
| Piemonte | Cuneo (CN) | Arguello | 12050 | F | 661 | 3135 | -10 | [12 empty] | 1 | 1 | 1282 | CANONICA D'ADDA | 24040 | BG
| Piemonte | Cuneo (CN) | Bagnasco | 12071 | E | 483 | 2914 | -10 | [12 empty] | 1 | 1 | 1282 | CANOSA DI PUGLIA | 70053 | BA
| Piemonte | Cuneo (CN) | Bagnolo Piemonte | 12031 | E | 365 | 2768 | -10 | [12 empty] | 1 | 1 | 1282 | CANOSA SANNITA | 66010 | CH
| Piemonte | Cuneo (CN) | Baldissero d'Alba | 12040 | E | 380 | 2786 | -10 | [12 empty] | 1 | 1 | 1282 | CANOSIO | 12020 | CN
| Piemonte | Cuneo (CN) | Barbaresco | 12050 | E | 274 | 2508 | -10 | [12 empty] | 1 | 1 | 1282 | CANOVE | 12050 | CN
| Piemonte | Cuneo (CN) | Barge | 12032 | E | 372 | 2776 | -10 | 4.7 | 7.8 | 13.2 | 16.9 | 20 | 22.2 | 22 | 18.7 | 14.2 | 9.9 | 6.2 | 4.4 | 1 | 1 | 1282 | CANOVE DI ROANA | 36010 | VI
| Piemonte | Cuneo (CN) | Barolo | 12060 | E | 301 | 2688 | -10 | [12 empty] | 1 | 1 | 1282 | CANSANO | 67030 | AQ
| Piemonte | Cuneo (CN) | Bastia Mondovì | 12060 | E | 294 | 2680 | -10 | [12 empty] | 1 | 1 | 1282 | CANTAGALLO | 40033 | BO
| Piemonte | Cuneo (CN) | Battifollo | 12070 | F | 846 | 3364 | -10 | [12 empty] | 1 | 1 | 1282 | CANTAGALLO | 59025 | PO
| Piemonte | Cuneo (CN) | Beinette | 12081 | E | 491 | 2958 | -10 | [12 empty] | 1 | 1 | 1282 | CANTALICE | 02014 | RI
| Piemonte | Cuneo (CN) | Bellino | 12020 | F | 1572 | 4264 | -10 | [12 empty] | 1 | 1 | 1282 | CANTALUPA | 10060 | TO
| Piemonte | Cuneo (CN) | Belvedere Langhe | 12060 | F | 639 | 3107 | -10 | [12 empty] | 1 | 1 | 1282 | CANTALUPO | 15014 | AL
| Piemonte | Cuneo (CN) | Bene Vagienna | 12041 | E | 349 | 2605 | -10 | [12 empty] | 1 | 1 | 1282 | CANTALUPO | 20020 | MI
| Piemonte | Cuneo (CN) | Benevello | 12050 | F | 671 | 3147 | -10 | [12 empty] | 1 | 1 | 1282 | CANTALUPO | 06030 | PG
| Piemonte | Cuneo (CN) | Bergolo | 12074 | F | 616 | 3079 | -10 | [12 empty] | 1 | 1 | 1282 | CANTALUPO DEL SANNIO | 86092 | IS
| Piemonte | Cuneo (CN) | Bernezzo | 12010 | F | 575 | 3062 | -10 | [12 empty] | 1 | 1 | 1282 | CANTALUPO IN SABINA | 02040 | RI
| Piemonte | Cuneo (CN) | Bonvicino | 12060 | E | 502 | 2938 | -10 | [12 empty] | 1 | 1 | 1282 | CANTALUPO LIGURE | 15060 | AL
| Piemonte | Cuneo (CN) | Borgo San Dalmazzo | 12011 | F | 636 | 3104 | -10 | 5.3 | 8.4 | 13.6 | 17.2 | 20.3 | 22.4 | 22.2 | 18.8 | 14.4 | 10.1 | 6.6 | 4.7 | 1 | 1 | 1282 | CANTARANA | 14010 | AT
| Piemonte | Cuneo (CN) | Borgomale | 12050 | E | 471 | 2899 | -10 | [12 empty] | 1 | 1 | 1282 | CANTAVENNA | 15020 | AL
| Piemonte | Cuneo (CN) | Bosia | 12050 | E | 484 | 2915 | -10 | [12 empty] | 1 | 1 | 1282 | CANTELLO | 21050 | VA
| Piemonte | Cuneo (CN) | Bossolasco | 12060 | F | 757 | 3254 | -10 | [12 empty] | 1 | 1 | 1282 | CANTERANO | 00020 | RM
| Piemonte | Cuneo (CN) | Boves | 12012 | F | 590 | 3047 | -10 | [12 empty] | 1 | 1 | 1282 | CANTIANO | 61044 | PS
| Piemonte | Cuneo (CN) | Bra | 12042 | E | 290 | 2614 | -10 | 5.4 | 8.5 | 13.7 | 17.4 | 20.4 | 22.7 | 22.5 | 19 | 14.4 | 9.9 | 6.4 | 4.7 | 1 | 1 | 1282 | CANTINELLA | 87060 | CS
| Piemonte | Cuneo (CN) | Briaglia | 12080 | E | 546 | 2827 | -10 | [12 empty] | 1 | 1 | 1282 | CANTOIRA | 10070 | TO
| Piemonte | Cuneo (CN) | Briga Alta | 18025 | F | 1310 | 3939 | -10 | [12 empty] | 1 | 1 | 1282 | CANTONAZZO | 45100 | RO
| Piemonte | Cuneo (CN) | Brondello | 12030 | E | 467 | 2894 | -10 | [12 empty] | 1 | 1 | 1282 | CANTONE | 81025 | CE
| Piemonte | Cuneo (CN) | Brossasco | 12020 | F | 606 | 3067 | -10 | [12 empty] | 1 | 1 | 1282 | CANTONIERA DELLA PRESOLANA | 24020 | BG
| Piemonte | Cuneo (CN) | Busca | 12022 | E | 500 | 2935 | -10 | 5.1 | 8.2 | 13.5 | 17.1 | 20.1 | 22.3 | 22.2 | 18.8 | 14.3 | 10 | 6.5 | 4.6 | 1 | 1 | 1282 | CANTU' | 22063 | CO
| Piemonte | Cuneo (CN) | Camerana | 12072 | E | 525 | 2966 | -10 | [12 empty] | 1 | 1 | 1282 | CANZANO | 64020 | TE
| Piemonte | Cuneo (CN) | Camo | 12050 | E | 471 | 2899 | -10 | [12 empty] | 1 | 1 | 1282 | CANZO | 22035 | CO
| Piemonte | Cuneo (CN) | Canale | 83020 | E | 193 | 2554 | -10 | [12 empty] | 1 | 1 | 1282 | CAORIA | 38050 | TN
| Piemonte | Cuneo (CN) | Canosio | 12020 | F | 1225 | 3834 | -10 | [12 empty] | 1 | 1 | 1282 | CAORLE | 30021 | VE
| Piemonte | Cuneo (CN) | Caprauna | 12070 | F | 954 | 3498 | -10 | [12 empty] | 1 | 1 | 1282 | CAORSO | 29012 | PC
| Piemonte | Cuneo (CN) | Caraglio | 12023 | F | 575 | 3062 | -10 | 5.1 | 8.2 | 13.6 | 17.1 | 20.2 | 22.3 | 22.1 | 18.8 | 14.4 | 10.1 | 6.5 | 4.7 | 1 | 1 | 1282 | CAPACCIO | 84047 | SA
| Piemonte | Cuneo (CN) | Caramagna Piemonte | 12030 | E | 257 | 2573 | -10 | [12 empty] | 1 | 1 | 1282 | CAPACCIO SCALO | 84040 | SA
| Piemonte | Cuneo (CN) | Cardè | 12030 | E | 258 | 2635 | -10 | [12 empty] | 1 | 1 | 1282 | CAPACI | 90040 | PA
| Piemonte | Cuneo (CN) | Carrù | 12061 | E | 364 | 2766 | -10 | [12 empty] | 1 | 1 | 1282 | CAPALBIO | 58011 | GR
| Piemonte | Cuneo (CN) | Cartignano | 12020 | F | 690 | 3171 | -10 | [12 empty] | 1 | 1 | 1282 | CAPALBIO STAZIONE | 58010 | GR
| Piemonte | Cuneo (CN) | Casalgrasso | 12030 | E | 240 | 2613 | -10 | [12 empty] | 1 | 1 | 1282 | CAPALLE | 50010 | FI
| Piemonte | Cuneo (CN) | Castagnito | 12050 | E | 350 | 2602 | -10 | [12 empty] | 1 | 1 | 1282 | CAPANNE | 56020 | PI
| Piemonte | Cuneo (CN) | Casteldelfino | 12020 | F | 1296 | 4107 | -10 | [12 empty] | 1 | 1 | 1282 | CAPANNE VECCHIE | 58024 | GR
| Piemonte | Cuneo (CN) | Castellar | 12030 | E | 402 | 2812 | -10 | [12 empty] | 1 | 1 | 1282 | CAPANNELLE | 00178 | RM
| Piemonte | Cuneo (CN) | Castelletto Stura | 12040 | E | 447 | 2869 | -10 | [12 empty] | 1 | 1 | 1282 | CAPANNOLE | 52020 | AR
| Piemonte | Cuneo (CN) | Castelletto Uzzone | 12070 | E | 425 | 2842 | -10 | [12 empty] | 1 | 1 | 1282 | CAPANNOLI VAL D'ERA | 56033 | PI
| Piemonte | Cuneo (CN) | Castellinaldo | 12050 | E | 285 | 2522 | -10 | [12 empty] | 1 | 1 | 1282 | CAPANNORI | 55012 | LU
| Piemonte | Cuneo (CN) | Castellino Tanaro | 12060 | F | 613 | 3075 | -10 | [12 empty] | 1 | 1 | 1282 | CAPECE BAX | 72020 | BR
| Piemonte | Cuneo (CN) | Castelmagno | 12020 | F | 1141 | 3730 | -10 | [12 empty] | 1 | 1 | 1282 | CAPENA | 00060 | RM
| Piemonte | Cuneo (CN) | Castelnuovo di Ceva | 12070 | F | 743 | 3236 | -10 | [12 empty] | 1 | 1 | 1282 | CAPERGNANICA | 26010 | CR
| Piemonte | Cuneo (CN) | Castiglione Falletto | 12060 | E | 350 | 2749 | -10 | [12 empty] | 1 | 1 | 1282 | CAPESTRANO | 67022 | AQ
| Piemonte | Cuneo (CN) | Castiglione Tinella | 12053 | E | 408 | 2821 | -10 | [12 empty] | 1 | 1 | 1282 | CAPEZZANO | 84080 | SA
| Piemonte | Cuneo (CN) | Castino | 12050 | E | 540 | 2985 | -10 | [12 empty] | 1 | 1 | 1282 | CAPEZZANO MONTE | 55045 | LU
| Piemonte | Cuneo (CN) | Cavallerleone | 12030 | E | 270 | 2589 | -10 | [12 empty] | 1 | 1 | 1282 | CAPEZZANO PIANORE | 55040 | LU
| Piemonte | Cuneo (CN) | Cavallermaggiore | 12030 | E | 285 | 2608 | -10 | [12 empty] | 1 | 1 | 1282 | CAPEZZINE | 52040 | AR
| Piemonte | Cuneo (CN) | Celle di Macra | 12020 | F | 1270 | 3890 | -10 | [12 empty] | 1 | 1 | 1282 | CAPIAGO INTIMIANO | 22070 | CO
| Piemonte | Cuneo (CN) | Centallo | 12044 | E | 426 | 2946 | -10 | [12 empty] | 1 | 1 | 1282 | CAPISTRANO | 89818 | VV
| Piemonte | Cuneo (CN) | Ceresole Alba | 12040 | E | 301 | 2628 | -10 | [12 empty] | 1 | 1 | 1282 | CAPISTRELLO | 67053 | AQ
| Piemonte | Cuneo (CN) | Cerreto Langhe | 12050 | F | 687 | 3167 | -10 | [12 empty] | 1 | 1 | 1282 | CAPITELLO | 84040 | SA
| Piemonte | Cuneo (CN) | Cervasca | 12010 | F | 578 | 3066 | -10 | [12 empty] | 1 | 1 | 1282 | CAPITIGNANO | 67014 | AQ
| Piemonte | Cuneo (CN) | Cervere | 12040 | E | 304 | 2631 | -10 | [12 empty] | 1 | 1 | 1282 | CAPITONE | 05020 | TR
| Piemonte | Cuneo (CN) | Ceva | 12073 | E | 376 | 2781 | -10 | 5.6 | 8.6 | 13.7 | 17.4 | 20.6 | 22.8 | 22.7 | 19.2 | 14.5 | 9.9 | 6.5 | 4.7 | 1 | 1 | 1282 | CAPIZZI | 98031 | ME
| Piemonte | Cuneo (CN) | Cherasco | 12062 | E | 288 | 2612 | -10 | [12 empty] | 1 | 1 | 1282 | CAPIZZO | 84040 | SA
| Piemonte | Cuneo (CN) | Chiusa di Pesio | 12013 | F | 575 | 3028 | -10 | [12 empty] | 1 | 1 | 1282 | CAPIZZONE | 24030 | BG
| Piemonte | Cuneo (CN) | Cigliè | 12060 | E | 549 | 2831 | -10 | [12 empty] | 1 | 1 | 1282 | CAPO CODA CAVALLO | 08020 | NU
| Piemonte | Cuneo (CN) | Cissone | 12050 | F | 661 | 3135 | -10 | [12 empty] | 1 | 1 | 1282 | CAPO COMINO | 08020 | NU
| Piemonte | Cuneo (CN) | Clavesana | 12060 | E | 300 | 2687 | -10 | [12 empty] | 1 | 1 | 1282 | CAPO DI PONTE | 25044 | BS
| Piemonte | Cuneo (CN) | Corneliano d'Alba | 12040 | E | 204 | 2568 | -10 | [12 empty] | 1 | 1 | 1282 | CAPO DI SORRENTO | 80060 | NA
| Piemonte | Cuneo (CN) | Cortemilia | 12074 | E | 247 | 2621 | -10 | [12 empty] | 1 | 1 | 1282 | CAPO D'ORLANDO | 98071 | ME
| Piemonte | Cuneo (CN) | Cossano Belbo | 12054 | E | 244 | 2618 | -10 | [12 empty] | 1 | 1 | 1282 | CAPO MISENO | 80070 | NA
| Piemonte | Cuneo (CN) | Costigliole Saluzzo | 12024 | E | 460 | 2991 | -10 | [12 empty] | 1 | 1 | 1282 | CAPO SPARTIVENTO | 89030 | RC
| Piemonte | Cuneo (CN) | Cravanzana | 12050 | F | 585 | 3040 | -10 | [12 empty] | 1 | 1 | 1282 | CAPOCOLLE | 47032 | FO
| Piemonte | Cuneo (CN) | Crissolo | 12030 | F | 1318 | 3866 | -10 | [12 empty] | 1 | 1 | 1282 | CAPODACQUA | 63040 | AP
| Piemonte | Cuneo (CN) | Cuneo | 12100 | F | 534 | 3012 | -10 | 5.3 | 8.4 | 13.6 | 17.2 | 20.2 | 22.4 | 22.2 | 18.8 | 14.4 | 10.1 | 6.5 | 4.7 | 1 | 1 | 1282 | CAPODACQUA | 06030 | PG
| Piemonte | Cuneo (CN) | Demonte | 12014 | F | 780 | 3282 | -10 | [12 empty] | 1 | 1 | 1282 | CAPODARCO | 63010 | AP
| Piemonte | Cuneo (CN) | Diano d'Alba | 12055 | E | 496 | 2930 | -10 | [12 empty] | 1 | 1 | 1282 | CAPODIGIANO | 85054 | PZ
| Piemonte | Cuneo (CN) | Dogliani | 12063 | E | 295 | 2681 | -10 | [12 empty] | 1 | 1 | 1282 | CAPODIMONTE | 01010 | VT
| Piemonte | Cuneo (CN) | Dronero | 12025 | F | 622 | 3086 | -10 | 5 | 8.1 | 13.5 | 17.1 | 20.1 | 22.3 | 22.1 | 18.8 | 14.3 | 10.1 | 6.4 | 4.6 | 1 | 1 | 1282 | CAPODRISE | 81020 | CE
| Piemonte | Cuneo (CN) | Elva | 12020 | F | 1637 | 4345 | -10 | [12 empty] | 1 | 1 | 1282 | CAPOFERRO | 07021 | SS
| Piemonte | Cuneo (CN) | Entracque | 12010 | F | 894 | 3424 | -10 | [12 empty] | 1 | 1 | 1282 | CAPOLAGO | 21100 | VA
| Piemonte | Cuneo (CN) | Envie | 12030 | E | 327 | 2721 | -10 | [12 empty] | 1 | 1 | 1282 | CAPOLIVERI | 57031 | LI
| Piemonte | Cuneo (CN) | Farigliano | 12060 | E | 263 | 2641 | -10 | [12 empty] | 1 | 1 | 1282 | CAPOLONA | 52010 | AR
| Piemonte | Cuneo (CN) | Faule | 12033 | E | 246 | 2620 | -10 | [12 empty] | 1 | 1 | 1282 | CAPONAGO | 20040 | MI
| Piemonte | Cuneo (CN) | Feisoglio | 12050 | F | 706 | 3191 | -10 | [12 empty] | 1 | 1 | 1282 | CAPOPONTE | 43020 | PR
| Piemonte | Cuneo (CN) | Fossano | 12045 | E | 375 | 2637 | -10 | 5.4 | 8.5 | 13.7 | 17.3 | 20.3 | 22.5 | 22.4 | 18.9 | 14.4 | 10 | 6.5 | 4.7 | 1 | 1 | 1282 | CAPORCIANO | 67020 | AQ
| Piemonte | Cuneo (CN) | Frabosa Soprana | 12082 | F | 891 | 3420 | -10 | [12 empty] | 1 | 1 | 1282 | CAPOSELE | 83040 | AV
| Piemonte | Cuneo (CN) | Frabosa Sottana | 12083 | F | 641 | 3110 | -10 | [12 empty] | 1 | 1 | 1282 | CAPOSTRADA | 51033 | PT
| Piemonte | Cuneo (CN) | Frassino | 12020 | F | 750 | 3245 | -10 | [12 empty] | 1 | 1 | 1282 | CAPOTERRA | 09012 | CA
| Piemonte | Cuneo (CN) | Gaiola | 12010 | F | 962 | 3508 | -10 | [12 empty] | 1 | 1 | 1282 | CAPOVALLE | 25070 | BS
| Piemonte | Cuneo (CN) | Gambasca | 12030 | E | 478 | 2908 | -10 | [12 empty] | 1 | 1 | 1282 | CAPPADOCIA | 67060 | AQ
| Piemonte | Cuneo (CN) | Garessio | 12075 | F | 621 | 3085 | -10 | [12 empty] | 1 | 1 | 1282 | CAPPELLA | 80070 | NA
| Piemonte | Cuneo (CN) | Genola | 12040 | E | 345 | 2741 | -10 | [12 empty] | 1 | 1 | 1282 | CAPPELLA CANGIANI | 80131 | NA
| Piemonte | Cuneo (CN) | Gorzegno | 12070 | E | 319 | 2711 | -10 | [12 empty] | 1 | 1 | 1282 | CAPPELLA CANTONE | 26020 | CR
| Piemonte | Cuneo (CN) | Gottasecca | 12070 | F | 710 | 3195 | -10 | [12 empty] | 1 | 1 | 1282 | CAPPELLA DE' PICENARDI | 26038 | CR
| Piemonte | Cuneo (CN) | Govone | 12040 | E | 301 | 2542 | -10 | [12 empty] | 1 | 1 | 1282 | CAPPELLA MAGGIORE | 31012 | TV
| Piemonte | Cuneo (CN) | Grinzane Cavour | 12060 | E | 195 | 2557 | -10 | [12 empty] | 1 | 1 | 1282 | CAPPELLE DEI MARSI | 67060 | AQ
| Piemonte | Cuneo (CN) | Guarene | 12050 | E | 360 | 2615 | -10 | [12 empty] | 1 | 1 | 1282 | CAPPELLE SUL TAVO | 65010 | PE
| Piemonte | Cuneo (CN) | Igliano | 12060 | E | 532 | 2975 | -10 | [12 empty] | 1 | 1 | 1282 | CAPPELLETTA | 46030 | MN
| Piemonte | Cuneo (CN) | Isasca | 12020 | F | 660 | 3133 | -10 | [12 empty] | 1 | 1 | 1282 | CAPPUCCINI | 80078 | NA
| Piemonte | Cuneo (CN) | La Morra | 12064 | E | 513 | 2951 | -10 | [12 empty] | 1 | 1 | 1282 | CAPPUCCINI | 13100 | VC
| Piemonte | Cuneo (CN) | Lagnasco | 12030 | E | 353 | 2804 | -10 | [12 empty] | 1 | 1 | 1282 | CAPRACOTTA | 86082 | IS
| Piemonte | Cuneo (CN) | Lequio Berria | 12050 | F | 715 | 3202 | -10 | [12 empty] | 1 | 1 | 1282 | CAPRADOSSO | 02020 | RI
| Piemonte | Cuneo (CN) | Lequio Tanaro | 12060 | E | 328 | 2722 | -10 | [12 empty] | 1 | 1 | 1282 | CAPRAIA | 50056 | FI
| Piemonte | Cuneo (CN) | Lesegno | 12076 | E | 422 | 2838 | -10 | [12 empty] | 1 | 1 | 1282 | CAPRAIA ISOLA | 57032 | LI
| Piemonte | Cuneo (CN) | Levice | 12070 | E | 547 | 2993 | -10 | [12 empty] | 1 | 1 | 1282 | CAPRALBA | 26010 | CR
| Piemonte | Cuneo (CN) | Limone Piemonte | 12015 | F | 1009 | 3566 | -10 | [12 empty] | 1 | 1 | 1282 | CAPRANICA | 01012 | VT
| Piemonte | Cuneo (CN) | Lisio | 12070 | F | 575 | 3028 | -10 | [12 empty] | 1 | 1 | 1282 | CAPRANICA PRENESTINA | 00030 | RM
| Piemonte | Cuneo (CN) | Macra | 12020 | F | 875 | 3400 | -10 | [12 empty] | 1 | 1 | 1282 | CAPRARA D'ABRUZZO | 65010 | PE
| Piemonte | Cuneo (CN) | Magliano Alfieri | 12050 | E | 328 | 2575 | -10 | [12 empty] | 1 | 1 | 1282 | CAPRARICA DEL CAPO | 73039 | LE
| Piemonte | Cuneo (CN) | Magliano Alpi | 12060 | E | 403 | 2815 | -10 | [12 empty] | 1 | 1 | 1282 | CAPRARICA DI LECCE | 73010 | LE
| Piemonte | Cuneo (CN) | Mango | 12056 | E | 521 | 2961 | -10 | [12 empty] | 1 | 1 | 1282 | CAPRARICO | 75020 | MT
| Piemonte | Cuneo (CN) | Manta | 12030 | E | 404 | 2814 | -10 | [12 empty] | 1 | 1 | 1282 | CAPRAROLA | 01032 | VT
| Piemonte | Cuneo (CN) | Marene | 12030 | E | 310 | 2639 | -10 | [12 empty] | 1 | 1 | 1282 | CAPRAUNA | 12070 | CN
| Piemonte | Cuneo (CN) | Margarita | 12040 | E | 448 | 2871 | -10 | [12 empty] | 1 | 1 | 1282 | CAPRAZZINO | 61028 | PS
| Piemonte | Cuneo (CN) | Marmora | 12020 | F | 1225 | 3835 | -10 | [12 empty] | 1 | 1 | 1282 | CAPRESE MICHELANGELO | 52033 | AR
| Piemonte | Cuneo (CN) | Marsaglia | 12060 | F | 607 | 3068 | -10 | [12 empty] | 1 | 1 | 1282 | CAPREZZO | 28815 | VB
| Piemonte | Cuneo (CN) | Martiniana Po | 12030 | E | 460 | 2885 | -10 | [12 empty] | 1 | 1 | 1282 | CAPRI | 80073 | NA
| Piemonte | Cuneo (CN) | Melle | 12020 | F | 683 | 3162 | -10 | [12 empty] | 1 | 1 | 1282 | CAPRI LEONE | 98070 | ME
| Piemonte | Cuneo (CN) | Moiola | 12010 | F | 689 | 3169 | -10 | [12 empty] | 1 | 1 | 1282 | CAPRIANA | 38030 | TN
| Piemonte | Cuneo (CN) | Mombarcaro | 12070 | F | 896 | 3426 | -10 | [12 empty] | 1 | 1 | 1282 | CAPRIANO | 20040 | MI
| Piemonte | Cuneo (CN) | Mombasiglio | 12070 | E | 454 | 2878 | -10 | [12 empty] | 1 | 1 | 1282 | CAPRIANO DEL COLLE | 25020 | BS
| Piemonte | Cuneo (CN) | Monastero di Vasco | 12080 | E | 508 | 2780 | -10 | [12 empty] | 1 | 1 | 1282 | CAPRIATA D'ORBA | 15060 | AL
| Piemonte | Cuneo (CN) | Monasterolo Casotto | 12080 | F | 726 | 3110 | -10 | [12 empty] | 1 | 1 | 1282 | CAPRIATE SAN GERVASIO | 24042 | BG
| Piemonte | Cuneo (CN) | Monasterolo di Savigliano | 12030 | E | 291 | 2615 | -10 | [12 empty] | 1 | 1 | 1282 | CAPRIATI AL VOLTURNO | 81014 | CE
| Piemonte | Cuneo (CN) | Monchiero | 12060 | E | 235 | 2606 | -10 | [12 empty] | 1 | 1 | 1282 | CAPRIE | 10040 | TO
| Piemonte | Cuneo (CN) | Mondovì | 12080 | E | 395 | 2640 | -10 | 5.5 | 8.6 | 13.7 | 17.4 | 20.4 | 22.6 | 22.5 | 19 | 14.4 | 10 | 6.5 | 4.7 | 1 | 1 | 1282 | CAPRIGLIA | 55045 | LU
| Piemonte | Cuneo (CN) | Monesiglio | 12077 | E | 372 | 2776 | -10 | [12 empty] | 1 | 1 | 1282 | CAPRIGLIA | 84080 | SA
| Piemonte | Cuneo (CN) | Monforte d'Alba | 12065 | E | 480 | 2910 | -10 | [12 empty] | 1 | 1 | 1282 | CAPRIGLIA IRPINA | 83010 | AV
| Piemonte | Cuneo (CN) | Montà | 12046 | E | 316 | 2707 | -10 | [12 empty] | 1 | 1 | 1282 | CAPRIGLIO | 14022 | AT
| Piemonte | Cuneo (CN) | Montaldo di Mondovì | 12080 | F | 800 | 3307 | -10 | [12 empty] | 1 | 1 | 1282 | CAPRIGLIO | 43020 | PR
| Piemonte | Cuneo (CN) | Montaldo Roero | 12040 | E | 378 | 2723 | -10 | [12 empty] | 1 | 1 | 1282 | CAPRIGLIOLA | 54010 | MS
| Piemonte | Cuneo (CN) | Montanera | 12040 | E | 427 | 2879 | -10 | [12 empty] | 1 | 1 | 1282 | CAPRILE | 13864 | BI
| Piemonte | Cuneo (CN) | Montelupo Albese | 12050 | F | 564 | 3014 | -10 | [12 empty] | 1 | 1 | 1282 | CAPRILE | 32023 | BL
| Piemonte | Cuneo (CN) | Montemale di Cuneo | 12025 | F | 931 | 3470 | -10 | [12 empty] | 1 | 1 | 1282 | CAPRILE | 03038 | FR
| Piemonte | Cuneo (CN) | Monterosso Grana | 12020 | F | 720 | 3208 | -10 | [12 empty] | 1 | 1 | 1282 | CAPRILE | 80054 | NA
| Piemonte | Cuneo (CN) | Monteu Roero | 12040 | E | 395 | 2805 | -10 | [12 empty] | 1 | 1 | 1282 | CAPRINO BERGAMASCO | 24030 | BG
| Piemonte | Cuneo (CN) | Montezemolo | 12070 | F | 741 | 3234 | -10 | [12 empty] | 1 | 1 | 1282 | CAPRINO VERONESE | 37013 | VR
| Piemonte | Cuneo (CN) | Monticello d'Alba | 12066 | E | 320 | 2651 | -10 | [12 empty] | 1 | 1 | 1282 | CAPRIOLI | 84040 | SA
| Piemonte | Cuneo (CN) | Moretta | 12033 | E | 262 | 2640 | -10 | [12 empty] | 1 | 1 | 1282 | CAPRIOLO | 25031 | BS
| Piemonte | Cuneo (CN) | Morozzo | 12040 | E | 431 | 2850 | -10 | [12 empty] | 1 | 1 | 1282 | CAPRIVA DEL FRIULI | 34070 | GO
| Piemonte | Cuneo (CN) | Murazzano | 12060 | F | 739 | 3231 | -10 | [12 empty] | 1 | 1 | 1282 | CAPRONA | 56011 | PI
| Piemonte | Cuneo (CN) | Murello | 12030 | E | 260 | 2637 | -10 | [12 empty] | 1 | 1 | 1282 | CAPUA | 81043 | CE
| Piemonte | Cuneo (CN) | Narzole | 12068 | E | 325 | 2718 | -10 | [12 empty] | 1 | 1 | 1282 | CAPUGNANO | 40046 | BO
| Piemonte | Cuneo (CN) | Neive | 12052 | E | 308 | 2550 | -10 | [12 empty] | 1 | 1 | 1282 | CAPURSO | 70010 | BA
| Piemonte | Cuneo (CN) | Neviglie | 12050 | E | 461 | 2887 | -10 | [12 empty] | 1 | 1 | 1282 | CARAFFA DEL BIANCO | 89030 | RC
| Piemonte | Cuneo (CN) | Niella Belbo | 12050 | F | 785 | 3288 | -10 | [12 empty] | 1 | 1 | 1282 | CARAFFA DI CATANZARO | 88050 | CZ
| Piemonte | Cuneo (CN) | Niella Tanaro | 12060 | E | 371 | 2775 | -10 | [12 empty] | 1 | 1 | 1282 | CARAGLIO | 12023 | CN
| Piemonte | Cuneo (CN) | Novello | 12060 | E | 471 | 2899 | -10 | [12 empty] | 1 | 1 | 1282 | CARAGNA | 17057 | SV
| Piemonte | Cuneo (CN) | Nucetto | 12070 | E | 450 | 2873 | -10 | [12 empty] | 1 | 1 | 1282 | CARAMAGNA LIGURE | 18100 | IM
| Piemonte | Cuneo (CN) | Oncino | 12030 | F | 1220 | 3828 | -10 | [12 empty] | 1 | 1 | 1282 | CARAMAGNA PIEMONTE | 12030 | CN
| Piemonte | Cuneo (CN) | Ormea | 12078 | F | 736 | 3122 | -10 | [12 empty] | 1 | 1 | 1282 | CARAMANICO TERME | 65023 | PE
| Piemonte | Cuneo (CN) | Ostana | 12030 | F | 1250 | 3865 | -10 | [12 empty] | 1 | 1 | 1282 | CARANO | 04011 | LT
| Piemonte | Cuneo (CN) | Paesana | 12034 | F | 614 | 3076 | -10 | [12 empty] | 1 | 1 | 1282 | CARANO | 38033 | TN
| Piemonte | Cuneo (CN) | Pagno | 12030 | E | 362 | 2762 | -10 | [12 empty] | 1 | 1 | 1282 | CARANO DI SESSA AURUNCA | 81030 | CE
| Piemonte | Cuneo (CN) | Pamparato | 12087 | F | 816 | 3327 | -10 | [12 empty] | 1 | 1 | 1282 | CARANZANO | 15016 | AL
| Piemonte | Cuneo (CN) | Paroldo | 12070 | F | 640 | 3109 | -10 | [12 empty] | 1 | 1 | 1282 | CARAPELLE | 71041 | FG
| Piemonte | Cuneo (CN) | Perletto | 12074 | E | 446 | 2868 | -10 | [12 empty] | 1 | 1 | 1282 | CARAPELLE CALVISIO | 67020 | AQ
| Piemonte | Cuneo (CN) | Perlo | 12070 | F | 697 | 3179 | -10 | [12 empty] | 1 | 1 | 1282 | CARASCO | 16042 | GE
| Piemonte | Cuneo (CN) | Peveragno | 12016 | F | 570 | 3022 | -10 | [12 empty] | 1 | 1 | 1282 | CARASSAI | 63030 | AP
| Piemonte | Cuneo (CN) | Pezzolo Valle Uzzone | 12070 | E | 321 | 2713 | -10 | [12 empty] | 1 | 1 | 1282 | CARATE BRIANZA | 20048 | MI
| Piemonte | Cuneo (CN) | Pianfei | 12080 | E | 503 | 2939 | -10 | [12 empty] | 1 | 1 | 1282 | CARATE URIO | 22010 | CO
| Piemonte | Cuneo (CN) | Piasco | 12026 | E | 480 | 2910 | -10 | [12 empty] | 1 | 1 | 1282 | CARATTANO | 81010 | CE
| Piemonte | Cuneo (CN) | Pietraporzio | 12010 | F | 1246 | 3860 | -10 | [12 empty] | 1 | 1 | 1282 | CARAVAGGIO | 24043 | BG
| Piemonte | Cuneo (CN) | Piobesi d'Alba | 12040 | E | 194 | 2556 | -10 | [12 empty] | 1 | 1 | 1282 | CARAVATE | 21032 | VA
| Piemonte | Cuneo (CN) | Piozzo | 12060 | E | 327 | 2721 | -10 | [12 empty] | 1 | 1 | 1282 | CARAVINO | 10010 | TO
| Piemonte | Cuneo (CN) | Pocapaglia | 12060 | E | 381 | 2727 | -10 | [12 empty] | 1 | 1 | 1282 | CARAVITA | 80040 | NA
| Piemonte | Cuneo (CN) | Polonghera | 12030 | E | 245 | 2619 | -10 | [12 empty] | 1 | 1 | 1282 | CARAVONICA | 18022 | IM
| Piemonte | Cuneo (CN) | Pontechianale | 12020 | F | 1614 | 4316 | -10 | [12 empty] | 1 | 1 | 1282 | CARBOGNANO | 01030 | VT
| Piemonte | Cuneo (CN) | Pradleves | 12027 | F | 822 | 3334 | -10 | [12 empty] | 1 | 1 | 1282 | CARBONARA | 70012 | BA
| Piemonte | Cuneo (CN) | Prazzo | 12028 | F | 1030 | 3592 | -10 | [12 empty] | 1 | 1 | 1282 | CARBONARA AL TICINO | 27020 | PV
| Piemonte | Cuneo (CN) | Priero | 12070 | E | 475 | 2904 | -10 | [12 empty] | 1 | 1 | 1282 | CARBONARA DI NOLA | 80030 | NA
| Piemonte | Cuneo (CN) | Priocca | 12040 | E | 253 | 2482 | -10 | [12 empty] | 1 | 1 | 1282 | CARBONARA DI PO | 46020 | MN
| Piemonte | Cuneo (CN) | Priola | 12070 | E | 537 | 2981 | -10 | [12 empty] | 1 | 1 | 1282 | CARBONARA SCRIVIA | 15050 | AL
| Piemonte | Cuneo (CN) | Prunetto | 12077 | F | 750 | 3245 | -10 | [12 empty] | 1 | 1 | 1282 | CARBONARE DI FOLGARIA | 38044 | TN
| Piemonte | Cuneo (CN) | Racconigi | 12035 | E | 260 | 2637 | -10 | 5.2 | 8.4 | 13.6 | 17.3 | 20.2 | 22.5 | 22.4 | 18.9 | 14.3 | 9.9 | 6.3 | 4.6 | 1 | 1 | 1282 | CARBONATE | 22070 | CO
| Piemonte | Cuneo (CN) | Revello | 12036 | E | 351 | 2748 | -10 | [12 empty] | 1 | 1 | 1282 | CARBONE | 85030 | PZ
| Piemonte | Cuneo (CN) | Rifreddo | 85010 | E | 433 | 2852 | -10 | [12 empty] | 1 | 1 | 1282 | CARBONERA | 31030 | TV
| Piemonte | Cuneo (CN) | Rittana | 12010 | F | 750 | 3245 | -10 | [12 empty] | 1 | 1 | 1282 | CARBONIA | 09013 | CA
| Piemonte | Cuneo (CN) | Roaschia | 12010 | F | 820 | 3332 | -10 | [12 empty] | 1 | 1 | 1282 | CARCARE | 17043 | SV
| Piemonte | Cuneo (CN) | Roascio | 12073 | E | 458 | 2883 | -10 | [12 empty] | 1 | 1 | 1282 | CARCERI | 35040 | PD
| Piemonte | Cuneo (CN) | Robilante | 12017 | F | 686 | 3166 | -10 | [12 empty] | 1 | 1 | 1282 | CARCHITTI | 00030 | RM
| Piemonte | Cuneo (CN) | Roburent | 12080 | F | 788 | 3292 | -10 | [12 empty] | 1 | 1 | 1282 | CARCIANO | 28834 | VB
| Piemonte | Cuneo (CN) | Rocca Cigliè | 12060 | F | 604 | 3064 | -10 | [12 empty] | 1 | 1 | 1282 | CARCINA | 25069 | BS
| Piemonte | Cuneo (CN) | Rocca de' Baldi | 12047 | E | 414 | 2828 | -10 | [12 empty] | 1 | 1 | 1282 | CARCOFORO | 13026 | VC
| Piemonte | Cuneo (CN) | Roccabruna | 12020 | F | 700 | 3183 | -10 | [12 empty] | 1 | 1 | 1282 | CARDANO | 39053 | BZ
| Piemonte | Cuneo (CN) | Roccaforte Mondovì | 12088 | E | 574 | 2862 | -10 | [12 empty] | 1 | 1 | 1282 | CARDANO AL CAMPO | 21010 | VA
| Piemonte | Cuneo (CN) | Roccasparvera | 12010 | F | 674 | 3151 | -10 | [12 empty] | 1 | 1 | 1282 | CARDE' | 12030 | CN
| Piemonte | Cuneo (CN) | Roccavione | 12018 | F | 646 | 3116 | -10 | [12 empty] | 1 | 1 | 1282 | CARDEDU | 08040 | NU
| Piemonte | Cuneo (CN) | Rocchetta Belbo | 12050 | E | 273 | 2654 | -10 | [12 empty] | 1 | 1 | 1282 | CARDETO | 89060 | RC
| Piemonte | Cuneo (CN) | Roddi | 12060 | E | 284 | 2607 | -10 | [12 empty] | 1 | 1 | 1282 | CARDILE | 84040 | SA
| Piemonte | Cuneo (CN) | Roddino | 12050 | F | 610 | 3071 | -10 | [12 empty] | 1 | 1 | 1282 | CARDINALE | 88062 | CZ
| Piemonte | Cuneo (CN) | Rodello | 12050 | E | 537 | 2981 | -10 | [12 empty] | 1 | 1 | 1282 | CARDITO | 80024 | NA
| Piemonte | Cuneo (CN) | Rossana | 12020 | E | 535 | 2978 | -10 | [12 empty] | 1 | 1 | 1282 | CARDITO DI VALLEROTONDA | 03040 | FR
| Piemonte | Cuneo (CN) | Ruffia | 12030 | E | 282 | 2665 | -10 | [12 empty] | 1 | 1 | 1282 | CARDONA | 15021 | AL
| Piemonte | Cuneo (CN) | Sale delle Langhe | 12070 | E | 480 | 2910 | -10 | [12 empty] | 1 | 1 | 1282 | CAREGGI | 50134 | FI
| Piemonte | Cuneo (CN) | Sale San Giovanni | 12070 | F | 615 | 3078 | -10 | [12 empty] | 1 | 1 | 1282 | CAREGGINE | 55030 | LU
| Piemonte | Cuneo (CN) | Saliceto | 12079 | E | 389 | 2797 | -10 | [12 empty] | 1 | 1 | 1282 | CAREMA | 10010 | TO
| Piemonte | Cuneo (CN) | Salmour | 12040 | E | 391 | 2657 | -10 | [12 empty] | 1 | 1 | 1282 | CARENNO | 23802 | LC
| Piemonte | Cuneo (CN) | Saluzzo | 12037 | E | 340 | 2735 | -10 | 5.1 | 8.2 | 13.5 | 17.2 | 20.1 | 22.3 | 22.2 | 18.8 | 14.2 | 10 | 6.4 | 4.6 | 1 | 1 | 1282 | CARENTINO | 15022 | AL
| Piemonte | Cuneo (CN) | Sambuco | 12010 | F | 1184 | 3783 | -10 | [12 empty] | 1 | 1 | 1282 | CARERI | 89030 | RC
| Piemonte | Cuneo (CN) | Sampeyre | 12020 | F | 976 | 3525 | -10 | [12 empty] | 1 | 1 | 1282 | CARESANA | 13010 | VC
| Piemonte | Cuneo (CN) | San Benedetto Belbo | 12050 | F | 637 | 3105 | -10 | [12 empty] | 1 | 1 | 1282 | CARESANABLOT | 13030 | VC
| Piemonte | Cuneo (CN) | San Damiano Macra | 12029 | F | 743 | 3236 | -10 | [12 empty] | 1 | 1 | 1282 | CAREZZA AL LAGO | 39056 | BZ
| Piemonte | Cuneo (CN) | San Michele Mondovì | 12080 | E | 444 | 2866 | -10 | [12 empty] | 1 | 1 | 1282 | CAREZZANO | 15051 | AL
| Piemonte | Cuneo (CN) | Sanfrè | 12040 | E | 272 | 2592 | -10 | [12 empty] | 1 | 1 | 1282 | CARFIZZI | 88817 | KR
| Piemonte | Cuneo (CN) | Sanfront | 12030 | E | 490 | 2923 | -10 | [12 empty] | 1 | 1 | 1282 | CARGEDOLO | 41044 | MO
| Piemonte | Cuneo (CN) | Santa Vittoria d'Alba | 12069 | E | 346 | 2683 | -10 | [12 empty] | 1 | 1 | 1282 | CARGEGHE | 07030 | SS
| Piemonte | Cuneo (CN) | Sant'Albano Stura | 12040 | E | 378 | 2782 | -10 | [12 empty] | 1 | 1 | 1282 | CARIA | 89862 | VV
| Piemonte | Cuneo (CN) | Santo Stefano Belbo | 12058 | E | 170 | 2563 | -10 | [12 empty] | 1 | 1 | 1282 | CARIATI | 87062 | CS
| Piemonte | Cuneo (CN) | Santo Stefano Roero | 12040 | E | 330 | 2724 | -10 | [12 empty] | 1 | 1 | 1282 | CARIATI MARINA | 87063 | CS
| Piemonte | Cuneo (CN) | Savigliano | 12038 | E | 320 | 2817 | -10 | 5.3 | 8.4 | 13.6 | 17.3 | 20.2 | 22.5 | 22.3 | 18.9 | 14.3 | 10 | 6.4 | 4.6 | 1 | 1 | 1282 | CARIFE | 83040 | AV
| Piemonte | Cuneo (CN) | Scagnello | 12070 | F | 748 | 3243 | -10 | [12 empty] | 1 | 1 | 1282 | CARIFI | 84080 | SA
| Piemonte | Cuneo (CN) | Scarnafigi | 12030 | E | 296 | 2682 | -10 | [12 empty] | 1 | 1 | 1282 | CARIGLIO | 87020 | CS
| Piemonte | Cuneo (CN) | Serralunga d'Alba | 12050 | E | 414 | 2828 | -10 | [12 empty] | 1 | 1 | 1282 | CARIGNANO | 10041 | TO
| Piemonte | Cuneo (CN) | Serravalle Langhe | 12050 | F | 762 | 3260 | -10 | [12 empty] | 1 | 1 | 1282 | CARILLIA | 84023 | SA
| Piemonte | Cuneo (CN) | Sinio | 12050 | E | 357 | 2758 | -10 | [12 empty] | 1 | 1 | 1282 | CARIMATE | 22060 | CO
| Piemonte | Cuneo (CN) | Somano | 12060 | E | 516 | 2955 | -10 | [12 empty] | 1 | 1 | 1282 | CARINARO | 81032 | CE
| Piemonte | Cuneo (CN) | Sommariva del Bosco | 12048 | E | 298 | 2624 | -10 | 5.3 | 8.4 | 13.6 | 17.3 | 20.2 | 22.5 | 22.3 | 18.9 | 14.3 | 10 | 6.4 | 4.6 | 1 | 1 | 1282 | CARINI | 90044 | PA
| Piemonte | Cuneo (CN) | Sommariva Perno | 12040 | E | 389 | 2797 | -10 | [12 empty] | 1 | 1 | 1282 | CARINOLA | 81030 | CE
| Piemonte | Cuneo (CN) | Stroppo | 12020 | F | 1087 | 3663 | -10 | [12 empty] | 1 | 1 | 1282 | CARISIO | 13040 | VC
| Piemonte | Cuneo (CN) | Tarantasca | 12020 | E | 451 | 2874 | -10 | [12 empty] | 1 | 1 | 1282 | CARISOLO | 38080 | TN
| Piemonte | Cuneo (CN) | Torre Bormida | 12050 | E | 391 | 2800 | -10 | [12 empty] | 1 | 1 | 1282 | CARLANTINO | 71030 | FG
| Piemonte | Cuneo (CN) | Torre Mondovì | 12080 | E | 460 | 2885 | -10 | [12 empty] | 1 | 1 | 1282 | CARLAZZO | 22010 | CO
| Piemonte | Cuneo (CN) | Torre San Giorgio | 12030 | E | 262 | 2640 | -10 | [12 empty] | 1 | 1 | 1282 | CARLENTINI | 96013 | SR
| Piemonte | Cuneo (CN) | Torresina | 12070 | F | 704 | 3188 | -10 | [12 empty] | 1 | 1 | 1282 | CARLINO | 33050 | UD
| Piemonte | Cuneo (CN) | Treiso | 12050 | E | 410 | 2823 | -10 | [12 empty] | 1 | 1 | 1282 | CARLOFORTE | 09014 | CA
| Piemonte | Cuneo (CN) | Trezzo Tinella | 12050 | E | 341 | 2738 | -10 | [12 empty] | 1 | 1 | 1282 | CARLOPOLI | 88040 | CZ
| Piemonte | Cuneo (CN) | Trinità | 12049 | E | 383 | 2647 | -10 | [12 empty] | 1 | 1 | 1282 | CARMAGNOLA | 10022 | TO
| Piemonte | Cuneo (CN) | Valdieri | 12010 | F | 774 | 3275 | -10 | [12 empty] | 1 | 1 | 1282 | CARMIANO | 73041 | LE
| Piemonte | Cuneo (CN) | Valgrana | 12020 | F | 642 | 3111 | -10 | [12 empty] | 1 | 1 | 1282 | CARMIANO | 29020 | PC
| Piemonte | Cuneo (CN) | Valloriate | 12010 | F | 785 | 3288 | -10 | [12 empty] | 1 | 1 | 1282 | CARMIGNANELLO | 59022 | PO
| Piemonte | Cuneo (CN) | Valmala | 12020 | F | 831 | 3346 | -10 | [12 empty] | 1 | 1 | 1282 | CARMIGNANO | 59015 | PO
| Piemonte | Cuneo (CN) | Venasca | 12020 | E | 549 | 2996 | -10 | [12 empty] | 1 | 1 | 1282 | CARMIGNANO DI BRENTA | 35010 | PD
| Piemonte | Cuneo (CN) | Verduno | 12060 | E | 381 | 2727 | -10 | [12 empty] | 1 | 1 | 1282 | CARNAGO | 21040 | VA
| Piemonte | Cuneo (CN) | Vernante | 12019 | F | 799 | 3306 | -10 | [12 empty] | 1 | 1 | 1282 | CARNAIOLA | 05010 | TR
| Piemonte | Cuneo (CN) | Verzuolo | 12039 | E | 420 | 2834 | -10 | 5.1 | 8.2 | 13.5 | 17.2 | 20.1 | 22.3 | 22.2 | 18.8 | 14.3 | 10 | 6.4 | 4.6 | 1 | 1 | 1282 | CARNATE | 20040 | MI
| Piemonte | Cuneo (CN) | Vezza d'Alba | 12040 | E | 353 | 2753 | -10 | [12 empty] | 1 | 1 | 1282 | CARNELLO | 03030 | FR
| Piemonte | Cuneo (CN) | Vicoforte | 12080 | E | 598 | 2891 | -10 | [12 empty] | 1 | 1 | 1282 | CAROBBIO DEGLI ANGELI | 24060 | BG
| Piemonte | Cuneo (CN) | Vignolo | 12010 | F | 630 | 3096 | -10 | [12 empty] | 1 | 1 | 1282 | CAROLEI | 87030 | CS
| Piemonte | Cuneo (CN) | Villafalletto | 12020 | E | 431 | 2955 | -10 | [12 empty] | 1 | 1 | 1282 | CARONA | 24010 | BG
| Piemonte | Cuneo (CN) | Villanova Mondovì | 12089 | E | 526 | 2802 | -10 | [12 empty] | 1 | 1 | 1282 | CARONIA | 98072 | ME
| Piemonte | Cuneo (CN) | Villanova Solaro | 12030 | E | 268 | 2647 | -10 | [12 empty] | 1 | 1 | 1282 | CARONITI | 89863 | VV
| Piemonte | Cuneo (CN) | Villar San Costanzo | 12020 | F | 609 | 3070 | -10 | [12 empty] | 1 | 1 | 1282 | CARONNO PERTUSELLA | 21042 | VA
| Piemonte | Cuneo (CN) | Vinadio | 12010 | F | 904 | 3436 | -10 | [12 empty] | 1 | 1 | 1282 | CARONNO VARESINO | 21040 | VA
| Piemonte | Cuneo (CN) | Viola | 12070 | F | 827 | 3341 | -10 | [12 empty] | 1 | 1 | 1282 | CAROSINO | 74021 | TA
| Piemonte | Cuneo (CN) | Vottignasco | 12020 | E | 380 | 2892 | -10 | [12 empty] | 1 | 1 | 1282 | CAROVIGNO | 72012 | BR
| Lombardia | Como (CO) | Albavilla | 22031 | E | 429 | 2679 | -5 | [12 empty] | 1 | 1 | 1282 | CAROVILLI | 86083 | IS
| Lombardia | Como (CO) | Albese con Cassano | 22032 | E | 402 | 2640 | -5 | [12 empty] | 1 | 1 | 1282 | CARPACCO | 33030 | UD
| Lombardia | Como (CO) | Albiolo | 22070 | E | 423 | 2670 | -5 | [12 empty] | 1 | 1 | 1282 | CARPADASCO | 43049 | PR
| Lombardia | Como (CO) | Alserio | 22040 | E | 265 | 2446 | -5 | [12 empty] | 1 | 1 | 1282 | CARPANE' | 36020 | VI
| Lombardia | Como (CO) | Alzate Brianza | 22040 | E | 371 | 2596 | -5 | [12 empty] | 1 | 1 | 1282 | CARPANETO | 43028 | PR
| Lombardia | Como (CO) | Anzano del Parco | 22040 | E | 329 | 2537 | -5 | [12 empty] | 1 | 1 | 1282 | CARPANETO PIACENTINO | 29013 | PC
| Lombardia | Como (CO) | Appiano Gentile | 22070 | E | 366 | 2649 | -5 | [12 empty] | 1 | 1 | 1282 | CARPANI | 57037 | LI
| Lombardia | Como (CO) | Argegno | 22010 | E | 210 | 2368 | -5 | [12 empty] | 1 | 1 | 1282 | CARPANZANO | 87050 | CS
| Lombardia | Como (CO) | Arosio | 22060 | E | 292 | 2484 | -5 | [12 empty] | 1 | 1 | 1282 | CARPARI | 74010 | TA
| Lombardia | Como (CO) | Asso | 22033 | E | 427 | 2837 | -5 | [12 empty] | 1 | 1 | 1282 | CARPASIO | 18010 | IM
| Lombardia | Como (CO) | Barni | 22030 | E | 627 | 2960 | -5 | [12 empty] | 1 | 1 | 1282 | CARPEGNA | 61021 | PS
| Lombardia | Como (CO) | Bellagio | 22021 | E | 229 | 2259 | -5 | [12 empty] | 1 | 1 | 1282 | CARPENEDO | 30175 | VE
| Lombardia | Como (CO) | Bene Lario | 22010 | E | 377 | 2605 | -5 | [12 empty] | 1 | 1 | 1282 | CARPENEDOLO | 25013 | BS
| Lombardia | Como (CO) | Beregazzo con Figliaro | 22070 | E | 423 | 2730 | -5 | [12 empty] | 1 | 1 | 1282 | CARPENETO | 15071 | AL
| Lombardia | Como (CO) | Binago | 22070 | E | 431 | 2682 | -5 | [12 empty] | 1 | 1 | 1282 | CARPESICA | 31010 | TV
| Lombardia | Como (CO) | Bizzarone | 22020 | E | 436 | 2689 | -5 | [12 empty] | 1 | 1 | 1282 | CARPI | 41012 | MO
| Lombardia | Como (CO) | Blessagno | 22028 | F | 762 | 3152 | -5 | [12 empty] | 1 | 1 | 1282 | CARPI DI VILLA BARTOLOMEA | 37040 | VR
| Lombardia | Como (CO) | Blevio | 22020 | E | 231 | 2271 | -5 | [12 empty] | 1 | 1 | 1282 | CARPIANO | 20080 | MI
| Lombardia | Como (CO) | Bregnano | 22070 | E | 298 | 2553 | -5 | [12 empty] | 1 | 1 | 1282 | CARPIGNANO | 83035 | AV
| Lombardia | Como (CO) | Brenna | 22040 | E | 356 | 2575 | -5 | [12 empty] | 1 | 1 | 1282 | CARPIGNANO SALENTINO | 73020 | LE
| Lombardia | Como (CO) | Brienno | 22010 | E | 203 | 2358 | -5 | [12 empty] | 1 | 1 | 1282 | CARPIGNANO SESIA | 28064 | NO
| Lombardia | Como (CO) | Brunate | 22034 | F | 715 | 3085 | -5 | [12 empty] | 1 | 1 | 1282 | CARPINELLI | 55030 | LU
| Lombardia | Como (CO) | Bulgarograsso | 22070 | E | 317 | 2580 | -5 | [12 empty] | 1 | 1 | 1282 | CARPINELLO | 47010 | FO
| Lombardia | Como (CO) | Cabiate | 22060 | E | 237 | 2406 | -5 | [12 empty] | 1 | 1 | 1282 | CARPINETI | 42033 | RE
| Lombardia | Como (CO) | Cadorago | 22071 | E | 313 | 2514 | -5 | [12 empty] | 1 | 1 | 1282 | CARPINETO DELLA NORA | 65010 | PE
| Lombardia | Como (CO) | Caglio | 22030 | F | 800 | 3206 | -5 | [12 empty] | 1 | 1 | 1282 | CARPINETO ROMANO | 00032 | RM
| Lombardia | Como (CO) | Cagno | 22070 | E | 405 | 2705 | -5 | [12 empty] | 1 | 1 | 1282 | CARPINETO SINELLO | 66030 | CH
| Lombardia | Como (CO) | Campione d'Italia | 22060 | E | 273 | 2457 | -5 | [12 empty] | 1 | 1 | 1282 | CARPINO | 71010 | FG
| Lombardia | Como (CO) | Cantù | 22063 | E | 369 | 2594 | -5 | 5 | 7.9 | 13.2 | 16.9 | 19.9 | 22.2 | 22.3 | 19 | 14 | 9.5 | 5.8 | 4.3 | 1 | 1 | 1282 | CARPINONE | 86093 | IS
| Lombardia | Como (CO) | Canzo | 22035 | E | 402 | 2801 | -5 | [12 empty] | 1 | 1 | 1282 | CARRABBA | 95010 | CT
| Lombardia | Como (CO) | Capiago Intimiano | 22070 | E | 421 | 2667 | -5 | [12 empty] | 1 | 1 | 1282 | CARRAIA | 55061 | LU
| Lombardia | Como (CO) | Carate Urio | 22010 | E | 204 | 2233 | -5 | [12 empty] | 1 | 1 | 1282 | CARRARA | 54033 | MS
| Lombardia | Como (CO) | Carbonate | 22070 | E | 267 | 2449 | -5 | [12 empty] | 1 | 1 | 1282 | CARRARA SAN GIORGIO | 35020 | PD
| Lombardia | Como (CO) | Carimate | 22060 | E | 265 | 2446 | -5 | [12 empty] | 1 | 1 | 1282 | CARRARA SANTO STEFANO | 35020 | PD
| Lombardia | Como (CO) | Carlazzo | 22010 | E | 481 | 2753 | -5 | [12 empty] | 1 | 1 | 1282 | CARRASSI | 70125 | BA
| Lombardia | Como (CO) | Carugo | 22060 | E | 270 | 2453 | -5 | [12 empty] | 1 | 1 | 1282 | CARRE' | 36010 | VI
| Lombardia | Como (CO) | Casasco d'Intelvi | 22022 | F | 822 | 3237 | -5 | [12 empty] | 1 | 1 | 1282 | CARREGA LIGURE | 15060 | AL
| Lombardia | Como (CO) | Caslino d'Erba | 22030 | E | 427 | 2837 | -5 | [12 empty] | 1 | 1 | 1282 | CARRITO | 67050 | AQ
| Lombardia | Como (CO) | Casnate con Bernate | 22070 | E | 342 | 2555 | -5 | [12 empty] | 1 | 1 | 1282 | CARRO | 19012 | SP
| Lombardia | Como (CO) | Cassina Rizzardi | 22070 | E | 317 | 2580 | -5 | [12 empty] | 1 | 1 | 1282 | CARRODANO | 19020 | SP
| Lombardia | Como (CO) | Castelmarte | 22030 | E | 459 | 2882 | -5 | [12 empty] | 1 | 1 | 1282 | CARRONE | 10010 | TO
| Lombardia | Como (CO) | Castelnuovo Bozzente | 22070 | E | 398 | 2695 | -5 | [12 empty] | 1 | 1 | 1282 | CARROSIO | 15060 | AL
| Lombardia | Como (CO) | Castiglione d'Intelvi | 22023 | E | 650 | 2993 | -5 | [12 empty] | 1 | 1 | 1282 | CARRU' | 12061 | CN
| Lombardia | Como (CO) | Cavallasca | 22020 | E | 400 | 2638 | -5 | [12 empty] | 1 | 1 | 1282 | CARRUBA | 95010 | CT
| Lombardia | Como (CO) | Cavargna | 22010 | F | 1071 | 3590 | -5 | [12 empty] | 1 | 1 | 1282 | CARRUFO | 67020 | AQ
| Lombardia | Como (CO) | Cerano d'Intelvi | 22020 | E | 630 | 2964 | -5 | [12 empty] | 1 | 1 | 1282 | CARSEGGIO | 40025 | BO
| Lombardia | Como (CO) | Cermenate | 22072 | E | 297 | 2491 | -5 | [12 empty] | 1 | 1 | 1282 | CARSI | 16010 | GE
| Lombardia | Como (CO) | Cernobbio | 22012 | E | 201 | 2228 | -5 | 4.9 | 7.7 | 13 | 16.7 | 19.6 | 22 | 22.1 | 18.8 | 13.9 | 9.5 | 5.7 | 4.2 | 1 | 1 | 1282 | CARSOLI | 67061 | AQ
| Lombardia | Como (CO) | Cirimido | 22070 | E | 290 | 2481 | -5 | [12 empty] | 1 | 1 | 1282 | CARTABBIA | 21100 | VA
| Lombardia | Como (CO) | Civenna | 22030 | E | 627 | 2960 | -5 | [12 empty] | 1 | 1 | 1282 | CARTARI | 18022 | IM
| Lombardia | Como (CO) | Claino con Osteno | 22010 | E | 280 | 2467 | -5 | [12 empty] | 1 | 1 | 1282 | CARTECCHIO | 64020 | TE
| Lombardia | Como (CO) | Colonno | 22010 | E | 215 | 2375 | -5 | [12 empty] | 1 | 1 | 1282 | CARTIGLIANO | 36050 | VI
| Lombardia | Como (CO) | Como | 22100 | E | 201 | 2228 | -5 | 4.9 | 7.8 | 13.1 | 16.8 | 19.8 | 22.1 | 22.2 | 18.8 | 13.9 | 9.5 | 5.7 | 4.2 | 1 | 1 | 1282 | CARTIGNANO | 12020 | CN
| Lombardia | Como (CO) | Consiglio di Rumo | 22010 | E | 210 | 2368 | -5 | [12 empty] | 1 | 1 | 1282 | CARTOCETO | 61030 | PS
| Lombardia | Como (CO) | Corrido | 22010 | E | 483 | 2755 | -5 | [12 empty] | 1 | 1 | 1282 | CARTOSIO | 15015 | AL
| Lombardia | Como (CO) | Cremia | 22010 | E | 323 | 2528 | -5 | [12 empty] | 1 | 1 | 1282 | CARTURA | 35025 | PD
| Lombardia | Como (CO) | Cucciago | 22060 | E | 349 | 2565 | -5 | [12 empty] | 1 | 1 | 1282 | CARUGATE | 20061 | MI
| Lombardia | Como (CO) | Cusino | 22010 | F | 800 | 3206 | -5 | [12 empty] | 1 | 1 | 1282 | CARUGO | 22060 | CO
| Lombardia | Como (CO) | Dizzasco | 22020 | E | 506 | 2788 | -5 | [12 empty] | 1 | 1 | 1282 | CARUNCHIO | 66050 | CH
| Lombardia | Como (CO) | Domaso | 22013 | E | 216 | 2376 | -5 | [12 empty] | 1 | 1 | 1282 | CARVICO | 24030 | BG
| Lombardia | Como (CO) | Dongo | 22014 | E | 208 | 2229 | -5 | [12 empty] | 1 | 1 | 1282 | CARZAGO DELLA RIVIERA | 25080 | BS
| Lombardia | Como (CO) | Dosso del Liro | 22010 | E | 650 | 2993 | -5 | [12 empty] | 1 | 1 | 1282 | CARZANO | 38050 | TN
| Lombardia | Como (CO) | Drezzo | 22020 | E | 385 | 2676 | -5 | [12 empty] | 1 | 1 | 1282 | CASA CALISTRI | 40045 | BO
| Lombardia | Como (CO) | Erba | 22036 | E | 320 | 2524 | -5 | 4.9 | 7.7 | 13.1 | 16.7 | 19.8 | 22.1 | 22.1 | 18.8 | 13.9 | 9.5 | 5.7 | 4.2 | 1 | 1 | 1282 | CASA CASTALDA | 06020 | PG
| Lombardia | Como (CO) | Eupilio | 22030 | E | 383 | 2775 | -5 | [12 empty] | 1 | 1 | 1282 | CASA DEL CONTE | 85030 | PZ
| Lombardia | Como (CO) | Faggeto Lario | 22020 | E | 533 | 2826 | -5 | [12 empty] | 1 | 1 | 1282 | CASA SELVATICA | 43030 | PR
| Lombardia | Como (CO) | Faloppio | 22020 | E | 376 | 2664 | -5 | [12 empty] | 1 | 1 | 1282 | CASABASCIANA | 55050 | LU
| Lombardia | Como (CO) | Fenegrò | 22070 | E | 290 | 2541 | -5 | [12 empty] | 1 | 1 | 1282 | CASABIANCA | 14100 | AT
| Lombardia | Como (CO) | Figino Serenza | 22060 | E | 329 | 2537 | -5 | [12 empty] | 1 | 1 | 1282 | CASABIANCA | 00043 | RM
| Lombardia | Como (CO) | Fino Mornasco | 22073 | E | 334 | 2604 | -5 | [12 empty] | 1 | 1 | 1282 | CASABONA | 88822 | KR
| Lombardia | Como (CO) | Garzeno | 22010 | F | 662 | 3010 | -5 | [12 empty] | 1 | 1 | 1282 | CASACALENDA | 86043 | CB
| Lombardia | Como (CO) | Gera Lario | 22010 | E | 201 | 2355 | -5 | [12 empty] | 1 | 1 | 1282 | CASACANDITELLA | 66010 | CH
| Lombardia | Como (CO) | Germasino | 22010 | E | 570 | 2879 | -5 | [12 empty] | 1 | 1 | 1282 | CASACCIA CENTRO STUDI NUCLEARI | 00060 | RM
| Lombardia | Como (CO) | Gironico | 22020 | E | 370 | 2655 | -5 | [12 empty] | 1 | 1 | 1282 | CASADIO | 40050 | BO
| Lombardia | Como (CO) | Grandate | 22070 | E | 320 | 2584 | -5 | [12 empty] | 1 | 1 | 1282 | CASAFERRO | 80034 | NA
| Lombardia | Como (CO) | Grandola ed Uniti | 22010 | E | 443 | 2699 | -5 | [12 empty] | 1 | 1 | 1282 | CASAFREDDA | 81057 | CE
| Lombardia | Como (CO) | Gravedona | 22015 | E | 201 | 2355 | -5 | [12 empty] | 1 | 1 | 1282 | CASAGIOVE | 81022 | CE
| Lombardia | Como (CO) | Griante | 22011 | E | 247 | 2284 | -5 | [12 empty] | 1 | 1 | 1282 | CASAGLIA | 40135 | BO
| Lombardia | Como (CO) | Guanzate | 22070 | E | 342 | 2615 | -5 | [12 empty] | 1 | 1 | 1282 | CASAGLIA | 50034 | FI
| Lombardia | Como (CO) | Inverigo | 22044 | E | 346 | 2561 | -5 | [12 empty] | 1 | 1 | 1282 | CASAL BORSETTI | 48010 | RA
| Lombardia | Como (CO) | Laglio | 22010 | E | 202 | 2230 | -5 | [12 empty] | 1 | 1 | 1282 | CASAL CERMELLI | 15072 | AL
| Lombardia | Como (CO) | Laino | 22020 | F | 671 | 3022 | -5 | [12 empty] | 1 | 1 | 1282 | CASAL DI BASSO | 87040 | CS
| Lombardia | Como (CO) | Lambrugo | 22045 | E | 280 | 2467 | -5 | [12 empty] | 1 | 1 | 1282 | CASAL DI PRINCIPE | 81033 | CE
| Lombardia | Como (CO) | Lanzo d'Intelvi | 22024 | F | 907 | 3358 | -5 | [12 empty] | 1 | 1 | 1282 | CASAL PALOCCO | 00124 | RM
| Lombardia | Como (CO) | Lasnigo | 22030 | E | 570 | 2879 | -5 | [12 empty] | 1 | 1 | 1282 | CASAL VELINO MARINA | 84050 | SA
| Lombardia | Como (CO) | Lenno | 22016 | E | 209 | 2366 | -5 | [12 empty] | 1 | 1 | 1282 | CASAL VELINO SCALO | 84040 | SA
| Lombardia | Como (CO) | Lezzeno | 22025 | E | 202 | 2356 | -5 | [12 empty] | 1 | 1 | 1282 | CASALALTA | 06050 | PG
| Lombardia | Como (CO) | Limido Comasco | 22070 | E | 276 | 2522 | -5 | [12 empty] | 1 | 1 | 1282 | CASALANGUIDA | 66031 | CH
| Lombardia | Como (CO) | Lipomo | 22030 | E | 384 | 2615 | -5 | [12 empty] | 1 | 1 | 1282 | CASALATTICO | 03030 | FR
| Lombardia | Como (CO) | Livo | 22010 | F | 675 | 3028 | -5 | [12 empty] | 1 | 1 | 1282 | CASALBAGLIANO | 15020 | AL
| Lombardia | Como (CO) | Locate Varesino | 22070 | E | 274 | 2519 | -5 | [12 empty] | 1 | 1 | 1282 | CASALBELLOTTO | 26040 | CR
| Lombardia | Como (CO) | Lomazzo | 22074 | E | 296 | 2550 | -5 | [12 empty] | 1 | 1 | 1282 | CASALBELTRAME | 28060 | NO
| Lombardia | Como (CO) | Longone al Segrino | 22030 | E | 368 | 2753 | -5 | [12 empty] | 1 | 1 | 1282 | CASALBORDINO | 66021 | CH
| Lombardia | Como (CO) | Luisago | 22070 | E | 327 | 2534 | -5 | [12 empty] | 1 | 1 | 1282 | CASALBORDINO STAZIONE | 66020 | CH
| Lombardia | Como (CO) | Lurago d'Erba | 22040 | E | 351 | 2568 | -5 | [12 empty] | 1 | 1 | 1282 | CASALBORE | 83034 | AV
| Lombardia | Como (CO) | Lurago Marinone | 22070 | E | 294 | 2547 | -5 | [12 empty] | 1 | 1 | 1282 | CASALBORGONE | 10020 | TO
| Lombardia | Como (CO) | Lurate Caccivio | 22075 | E | 322 | 2587 | -5 | [12 empty] | 1 | 1 | 1282 | CASALBUONO | 84030 | SA
| Lombardia | Como (CO) | Magreglio | 22030 | F | 744 | 3126 | -5 | [12 empty] | 1 | 1 | 1282 | CASALBUTTANO | 26011 | CR
| Lombardia | Como (CO) | Mariano Comense | 22066 | E | 252 | 2427 | -5 | 5.1 | 7.9 | 13.3 | 16.9 | 20 | 22.3 | 22.4 | 19 | 14.1 | 9.5 | 5.8 | 4.3 | 1 | 1 | 1282 | CASALCASSINESE | 03040 | FR
| Lombardia | Como (CO) | Maslianico | 22026 | E | 225 | 2262 | -5 | [12 empty] | 1 | 1 | 1282 | CASALCIPRANO | 86010 | CB
| Lombardia | Como (CO) | Menaggio | 22017 | E | 203 | 2222 | -5 | [12 empty] | 1 | 1 | 1282 | CASALDUNI | 82027 | BN
| Lombardia | Como (CO) | Merone | 22046 | E | 284 | 2439 | -5 | [12 empty] | 1 | 1 | 1282 | CASALE | 81030 | CE
| Lombardia | Como (CO) | Mezzegra | 22010 | E | 206 | 2226 | -5 | [12 empty] | 1 | 1 | 1282 | CASALE | 81057 | CE
| Lombardia | Como (CO) | Moltrasio | 22010 | E | 247 | 2420 | -5 | [12 empty] | 1 | 1 | 1282 | CASALE | 46034 | MN
| Lombardia | Como (CO) | Monguzzo | 22040 | E | 320 | 2524 | -5 | [12 empty] | 1 | 1 | 1282 | CASALE | 43055 | PR
| Lombardia | Como (CO) | Montano Lucino | 22070 | E | 331 | 2540 | -5 | [12 empty] | 1 | 1 | 1282 | CASALE CORTE CERRO | 28881 | VB
| Lombardia | Como (CO) | Montemezzo | 22010 | E | 522 | 2811 | -5 | [12 empty] | 1 | 1 | 1282 | CASALE CREMASCO VIDOLASCO | 26010 | CR
| Lombardia | Como (CO) | Montorfano | 22030 | E | 414 | 2657 | -5 | [12 empty] | 1 | 1 | 1282 | CASALE DI PARI | 58040 | GR
| Lombardia | Como (CO) | Mozzate | 22076 | E | 255 | 2219 | -5 | [12 empty] | 1 | 1 | 1282 | CASALE DI SCODOSIA | 35040 | PD
| Lombardia | Como (CO) | Musso | 22010 | E | 201 | 2219 | -5 | [12 empty] | 1 | 1 | 1282 | CASALE DI TORNOLO | 43050 | PR
| Lombardia | Como (CO) | Nesso | 22020 | E | 300 | 2496 | -5 | [12 empty] | 1 | 1 | 1282 | CASALE LITTA | 21020 | VA
| Lombardia | Como (CO) | Novedrate | 22060 | E | 277 | 2463 | -5 | [12 empty] | 1 | 1 | 1282 | CASALE MARITTIMO | 56040 | PI
| Lombardia | Como (CO) | Olgiate Comasco | 22077 | E | 415 | 2719 | -5 | 5 | 7.9 | 13.2 | 16.8 | 19.8 | 22.2 | 22.2 | 18.9 | 13.9 | 9.5 | 5.7 | 4.3 | 1 | 1 | 1282 | CASALE MONFERRATO | 15033 | AL
| Lombardia | Como (CO) | Oltrona di San Mamette | 22070 | E | 370 | 2655 | -5 | [12 empty] | 1 | 1 | 1282 | CASALE SUL SILE | 31032 | TV
| Lombardia | Como (CO) | Orsenigo | 22030 | E | 390 | 2623 | -5 | [12 empty] | 1 | 1 | 1282 | CASALECCHIO DI RENO | 40033 | BO
| Lombardia | Como (CO) | Ossuccio | 22010 | E | 235 | 2403 | -5 | [12 empty] | 1 | 1 | 1282 | CASALEGGIO BOIRO | 15070 | AL
| Lombardia | Como (CO) | Parè | 22020 | E | 412 | 2655 | -5 | [12 empty] | 1 | 1 | 1282 | CASALEGGIO NOVARA | 28060 | NO
| Lombardia | Como (CO) | Peglio | 22010 | E | 650 | 2993 | -5 | [12 empty] | 1 | 1 | 1282 | CASALEONE | 37052 | VR
| Lombardia | Como (CO) | Pellio Intelvi | 22020 | F | 750 | 3135 | -5 | [12 empty] | 1 | 1 | 1282 | CASALETTO CEREDANO | 26010 | CR
| Lombardia | Como (CO) | Pianello del Lario | 22010 | E | 213 | 2236 | -5 | [12 empty] | 1 | 1 | 1282 | CASALETTO DI SOPRA | 26014 | CR
| Lombardia | Como (CO) | Pigra | 22020 | F | 881 | 3321 | -5 | [12 empty] | 1 | 1 | 1282 | CASALETTO LODIGIANO | 26852 | LO
| Lombardia | Como (CO) | Plesio | 22010 | E | 595 | 2880 | -5 | [12 empty] | 1 | 1 | 1282 | CASALETTO SPARTANO | 84030 | SA
| Lombardia | Como (CO) | Pognana Lario | 22020 | E | 307 | 2506 | -5 | [12 empty] | 1 | 1 | 1282 | CASALETTO VAPRIO | 26010 | CR
| Lombardia | Como (CO) | Ponna | 22020 | F | 870 | 3305 | -5 | [12 empty] | 1 | 1 | 1282 | CASALFIUMANESE | 40020 | BO
| Lombardia | Como (CO) | Ponte Lambro | 22037 | E | 305 | 2503 | -5 | [12 empty] | 1 | 1 | 1282 | CASALGIATE | 28100 | NO
| Lombardia | Como (CO) | Porlezza | 22018 | E | 275 | 2460 | -5 | [12 empty] | 1 | 1 | 1282 | CASALGRANDE | 42013 | RE
| Lombardia | Como (CO) | Proserpio | 22030 | E | 570 | 2870 | -5 | [12 empty] | 1 | 1 | 1282 | CASALGRASSO | 12030 | CN
| Lombardia | Como (CO) | Pusiano | 22030 | E | 264 | 2444 | -5 | [12 empty] | 1 | 1 | 1282 | CASALGUIDI | 51034 | PT
| Lombardia | Como (CO) | Ramponio Verna | 22020 | F | 667 | 3017 | -5 | [12 empty] | 1 | 1 | 1282 | CASALI | 87100 | CS
| Lombardia | Como (CO) | Rezzago | 22030 | E | 654 | 2998 | -5 | [12 empty] | 1 | 1 | 1282 | CASALI D'ASCHI | 67050 | AQ
| Lombardia | Como (CO) | Rodero | 22070 | E | 394 | 2689 | -5 | [12 empty] | 1 | 1 | 1282 | CASALI DI ROCCAPIEMONTE | 84080 | SA
| Lombardia | Como (CO) | Ronago | 22027 | E | 357 | 2637 | -5 | [12 empty] | 1 | 1 | 1282 | CASALINA | 06051 | PG
| Lombardia | Como (CO) | Rovellasca | 22069 | E | 244 | 2416 | -5 | [12 empty] | 1 | 1 | 1282 | CASALINCONTRADA | 66012 | CH
| Lombardia | Como (CO) | Rovello Porro | 22070 | E | 240 | 2410 | -5 | [12 empty] | 1 | 1 | 1282 | CASALINI | 72010 | BR
| Lombardia | Como (CO) | Sala Comacina | 22010 | E | 213 | 2372 | -5 | [12 empty] | 1 | 1 | 1282 | CASALINO | 28060 | NO
| Lombardia | Como (CO) | San Bartolomeo Val Cavargna | 22010 | F | 852 | 3279 | -5 | [12 empty] | 1 | 1 | 1282 | CASALINO DI MOMBELLO | 15020 | AL
| Lombardia | Como (CO) | San Fedele Intelvi | 22028 | F | 779 | 3176 | -5 | [12 empty] | 1 | 1 | 1282 | CASALMAGGIORE | 26041 | CR
| Lombardia | Como (CO) | San Fermo della Battaglia | 22020 | E | 397 | 2633 | -5 | [12 empty] | 1 | 1 | 1282 | CASALMAIOCCO | 26831 | LO
| Lombardia | Como (CO) | San Nazzaro Val Cavargna | 22010 | F | 995 | 3482 | -5 | [12 empty] | 1 | 1 | 1282 | CASALMORANO | 26020 | CR
| Lombardia | Como (CO) | Santa Maria Rezzonico | 22010 | E | 205 | 2239 | -5 | [12 empty] | 1 | 1 | 1282 | CASALMORO | 46040 | MN
| Lombardia | Como (CO) | Sant'Abbondio | 22010 | E | 220 | 2246 | -5 | [12 empty] | 1 | 1 | 1282 | CASALNOCETO | 15052 | AL
| Lombardia | Como (CO) | Schignano | 22020 | E | 600 | 2922 | -5 | [12 empty] | 1 | 1 | 1282 | CASALNUOVO D'AFRICO | 89030 | RC
| Lombardia | Como (CO) | Senna Comasco | 22070 | E | 296 | 2490 | -5 | [12 empty] | 1 | 1 | 1282 | CASALNUOVO DI NAPOLI | 80013 | NA
| Lombardia | Como (CO) | Solbiate | 22070 | E | 445 | 2762 | -5 | [12 empty] | 1 | 1 | 1282 | CASALNUOVO MONTEROTARO | 71033 | FG
| Lombardia | Como (CO) | Sorico | 22010 | E | 201 | 2355 | -5 | [12 empty] | 1 | 1 | 1282 | CASALOLDO | 46040 | MN
| Lombardia | Como (CO) | Sormano | 22030 | F | 775 | 3170 | -5 | [12 empty] | 1 | 1 | 1282 | CASALPUSTERLENGO | 26841 | LO
| Lombardia | Como (CO) | Stazzona | 22010 | E | 515 | 2801 | -5 | [12 empty] | 1 | 1 | 1282 | CASALROMANO | 46040 | MN
| Lombardia | Como (CO) | Tavernerio | 22038 | E | 460 | 2723 | -5 | [12 empty] | 1 | 1 | 1282 | CASALSERUGO | 35020 | PD
| Lombardia | Como (CO) | Torno | 22020 | E | 225 | 2262 | -5 | [12 empty] | 1 | 1 | 1282 | CASALSIGONE | 26010 | CR
| Lombardia | Como (CO) | Tremezzo | 22019 | E | 225 | 2253 | -5 | [12 empty] | 1 | 1 | 1282 | CASALSOTTANO | 84040 | SA
| Lombardia | Como (CO) | Trezzone | 22010 | E | 430 | 2680 | -5 | [12 empty] | 1 | 1 | 1282 | CASALUCE | 81030 | CE
| Lombardia | Como (CO) | Turate | 22078 | E | 240 | 2410 | -5 | [12 empty] | 1 | 1 | 1282 | CASALVECCHIO DI PUGLIA | 71030 | FG
| Lombardia | Como (CO) | Uggiate-Trevano | 22029 | E | 414 | 2718 | -5 | [12 empty] | 1 | 1 | 1282 | CASALVECCHIO SICULO | 98032 | ME
| Lombardia | Como (CO) | Val Rezzo | 22010 | F | 1044 | 3552 | -5 | [12 empty] | 1 | 1 | 1282 | CASALVELINO | 84040 | SA
| Lombardia | Como (CO) | Valbrona | 22039 | E | 494 | 2932 | -5 | [12 empty] | 1 | 1 | 1282 | CASALVIERI | 03034 | FR
| Lombardia | Como (CO) | Valmorea | 22070 | E | 408 | 2709 | -5 | [12 empty] | 1 | 1 | 1282 | CASALVOLONE | 28060 | NO
| Lombardia | Como (CO) | Valsolda | 22010 | E | 275 | 2460 | -5 | [12 empty] | 1 | 1 | 1282 | CASALZUIGNO | 21030 | VA
| Lombardia | Como (CO) | Veleso | 22020 | F | 826 | 3243 | -5 | [12 empty] | 1 | 1 | 1282 | CASAMAINA DI LUCOLI | 67040 | AQ
| Lombardia | Como (CO) | Veniano | 22070 | E | 316 | 2578 | -5 | [12 empty] | 1 | 1 | 1282 | CASAMARCIANO | 80032 | NA
| Lombardia | Como (CO) | Vercana | 22013 | E | 345 | 2559 | -5 | [12 empty] | 1 | 1 | 1282 | CASAMARI | 03020 | FR
| Lombardia | Como (CO) | Vertemate con Minoprio | 22070 | E | 342 | 2555 | -5 | [12 empty] | 1 | 1 | 1282 | CASAMASSELLA | 73020 | LE
| Lombardia | Como (CO) | Villa Guardia | 22079 | E | 350 | 2627 | -5 | [12 empty] | 1 | 1 | 1282 | CASAMASSIMA | 70010 | BA
| Lombardia | Como (CO) | Zelbio | 22020 | F | 802 | 3208 | -5 | [12 empty] | 1 | 1 | 1282 | CASAMAZZAGNO | 32040 | BL
| Lombardia | Cremona (CR) | Acquanegra Cremonese | 26020 | E | 45 | 2545 | -5 | [12 empty] | 2 | 2 | 1424 | CASAMICCIOLA TERME | 80074 | NA
| Lombardia | Cremona (CR) | Agnadello | 26020 | E | 94 | 2557 | -5 | [12 empty] | 2 | 2 | 1424 | CASAMOSTRA | 81057 | CE
| Lombardia | Cremona (CR) | Annicco | 26021 | E | 60 | 2545 | -5 | [12 empty] | 2 | 2 | 1424 | CASANDRINO | 80025 | NA
| Lombardia | Cremona (CR) | Azzanello | 26010 | E | 68 | 2389 | -5 | [12 empty] | 2 | 2 | 1424 | CASANO | 19034 | SP
| Lombardia | Cremona (CR) | Bagnolo Cremasco | 26010 | E | 82 | 2557 | -5 | [12 empty] | 2 | 2 | 1424 | CASANOVA | 81030 | CE
| Lombardia | Cremona (CR) | Bonemerse | 26040 | E | 40 | 2389 | -5 | [12 empty] | 2 | 2 | 1424 | CASANOVA | 16023 | GE
| Lombardia | Cremona (CR) | Bordolano | 26020 | E | 64 | 2389 | -5 | [12 empty] | 2 | 2 | 1424 | CASANOVA | 17019 | SV
| Lombardia | Cremona (CR) | Ca' d'Andrea | 26030 | E | 34 | 2389 | -5 | [12 empty] | 2 | 2 | 1424 | CASANOVA DI DESTRA | 27050 | PV
| Lombardia | Cremona (CR) | Calvatone | 26030 | E | 29 | 2388 | -5 | [12 empty] | 2 | 2 | 1424 | CASANOVA ELVO | 13030 | VC
| Lombardia | Cremona (CR) | Camisano | 26010 | E | 96 | 2251 | -5 | [12 empty] | 2 | 2 | 1424 | CASANOVA LERRONE | 17033 | SV
| Lombardia | Cremona (CR) | Campagnola Cremasca | 26010 | E | 84 | 2251 | -5 | [12 empty] | 2 | 2 | 1424 | CASANOVA LONATI | 27041 | PV
| Lombardia | Cremona (CR) | Capergnanica | 26010 | E | 79 | 2557 | -5 | [12 empty] | 2 | 2 | 1424 | CASAPE | 00010 | RM
| Lombardia | Cremona (CR) | Cappella Cantone | 26020 | E | 60 | 2389 | -5 | [12 empty] | 2 | 2 | 1424 | CASAPESENNA | 81030 | CE
| Lombardia | Cremona (CR) | Cappella de' Picenardi | 26038 | E | 42 | 2389 | -5 | [12 empty] | 2 | 2 | 1424 | CASAPINTA | 13823 | BI
| Lombardia | Cremona (CR) | Capralba | 26010 | E | 96 | 2251 | -5 | [12 empty] | 2 | 2 | 1424 | CASAPROTA | 02030 | RI
| Lombardia | Cremona (CR) | Casalbuttano ed Uniti | 26011 | E | 60 | 2389 | -5 | [12 empty] | 2 | 2 | 1424 | CASAPULLA | 81020 | CE
| Lombardia | Cremona (CR) | Casale Cremasco-Vidolasco | 26010 | E | 92 | 2251 | -5 | [12 empty] | 2 | 2 | 1424 | CASARANO | 73042 | LE
| Lombardia | Cremona (CR) | Casaletto Ceredano | 26010 | E | 65 | 2557 | -5 | [12 empty] | 2 | 2 | 1424 | CASARGO | 23831 | LC
| Lombardia | Cremona (CR) | Casaletto di Sopra | 26014 | E | 89 | 2251 | -5 | [12 empty] | 2 | 2 | 1424 | CASARILE | 20080 | MI
| Lombardia | Cremona (CR) | Casaletto Vaprio | 26010 | E | 87 | 2557 | -5 | [12 empty] | 2 | 2 | 1424 | CASARSA DELLA DELIZIA | 33072 | PN
| Lombardia | Cremona (CR) | Casalmaggiore | 26041 | E | 26 | 2435 | -5 | 5.4 | 8.2 | 13.7 | 17.4 | 20.9 | 22.9 | 23.2 | 19.6 | 14.9 | 10 | 5.9 | 4.3 | 2 | 2 | 1424 | CASARZA LIGURE | 16030 | GE
| Lombardia | Cremona (CR) | Casalmorano | 26020 | E | 67 | 2389 | -5 | [12 empty] | 2 | 2 | 1424 | CASASCO | 15050 | AL
| Lombardia | Cremona (CR) | Castel Gabbiano | 26010 | E | 100 | 2251 | -5 | [12 empty] | 2 | 2 | 1424 | CASASCO D'INTELVI | 22022 | CO
| Lombardia | Cremona (CR) | Casteldidone | 26030 | E | 27 | 2389 | -5 | [12 empty] | 2 | 2 | 1424 | CASATENOVO | 23880 | LC
| Lombardia | Cremona (CR) | Castelleone | 26012 | E | 66 | 2389 | -5 | 5.3 | 8.1 | 13.6 | 17.4 | 20.6 | 22.7 | 22.9 | 19.4 | 14.5 | 9.8 | 5.9 | 4.2 | 2 | 2 | 1424 | CASATICO | 46010 | MN
| Lombardia | Cremona (CR) | Castelverde | 26022 | E | 52 | 2389 | -5 | [12 empty] | 2 | 2 | 1424 | CASATISMA | 27040 | PV
| Lombardia | Cremona (CR) | Castelvisconti | 26010 | E | 66 | 2389 | -5 | [12 empty] | 2 | 2 | 1424 | CASAVATORE | 80020 | NA
| Lombardia | Cremona (CR) | Cella Dati | 26040 | E | 34 | 2389 | -5 | [12 empty] | 2 | 2 | 1424 | CASAVECCHIA | 62036 | MC
| Lombardia | Cremona (CR) | Chieve | 26010 | E | 77 | 2557 | -5 | [12 empty] | 2 | 2 | 1424 | CASAZZA | 24060 | BG
| Lombardia | Cremona (CR) | Cicognolo | 26030 | E | 44 | 2389 | -5 | [12 empty] | 2 | 2 | 1424 | CASBENO | 21100 | VA
| Lombardia | Cremona (CR) | Cingia de' Botti | 26042 | E | 31 | 2389 | -5 | [12 empty] | 2 | 2 | 1424 | CASCANO | 81037 | CE
| Lombardia | Cremona (CR) | Corte de' Cortesi con Cignone | 26020 | E | 60 | 2389 | -5 | [12 empty] | 2 | 2 | 1424 | CASCIA | 50066 | FI
| Lombardia | Cremona (CR) | Corte de' Frati | 26010 | E | 51 | 2389 | -5 | [12 empty] | 2 | 2 | 1424 | CASCIA | 06043 | PG
| Lombardia | Cremona (CR) | Credera Rubbiano | 26010 | E | 70 | 2505 | -5 | [12 empty] | 2 | 2 | 1424 | CASCIAGO | 21020 | VA
| Lombardia | Cremona (CR) | Crema | 26013 | E | 79 | 2506 | -5 | 5.3 | 8.1 | 13.6 | 17.4 | 20.5 | 22.6 | 22.8 | 19.3 | 14.5 | 9.7 | 5.9 | 4.2 | 2 | 2 | 1424 | CASCIANA ALTA | 56035 | PI
| Lombardia | Cremona (CR) | Cremona | 26100 | E | 45 | 2389 | -5 | 5.4 | 8.1 | 13.7 | 17.4 | 20.8 | 22.8 | 23.1 | 19.5 | 14.7 | 9.9 | 5.9 | 4.3 | 2 | 2 | 1424 | CASCIANA TERME | 56034 | PI
| Lombardia | Cremona (CR) | Cremosano | 26010 | E | 83 | 2557 | -5 | [12 empty] | 2 | 2 | 1424 | CASCIANO | 53010 | SI
| Lombardia | Cremona (CR) | Crotta d'Adda | 26020 | E | 52 | 2389 | -5 | [12 empty] | 2 | 2 | 1424 | CASCINA | 56021 | PI
| Lombardia | Cremona (CR) | Cumignano sul Naviglio | 26020 | E | 77 | 2403 | -5 | [12 empty] | 2 | 2 | 1424 | CASCINA AMATA | 22060 | CO
| Lombardia | Cremona (CR) | Derovere | 26040 | E | 36 | 2389 | -5 | [12 empty] | 2 | 2 | 1424 | CASCINA BUON GESU' | 21057 | VA
| Lombardia | Cremona (CR) | Dovera | 26010 | E | 76 | 2557 | -5 | [12 empty] | 2 | 2 | 1424 | CASCINA NUOVA DI MISINTO | 20020 | MI
| Lombardia | Cremona (CR) | Drizzona | 26034 | E | 34 | 2389 | -5 | [12 empty] | 2 | 2 | 1424 | CASCINAGROSSA | 15040 | AL
| Lombardia | Cremona (CR) | Fiesco | 26010 | E | 74 | 2251 | -5 | [12 empty] | 2 | 2 | 1424 | CASCINARE | 63011 | AP
| Lombardia | Cremona (CR) | Formigara | 26020 | E | 59 | 2545 | -5 | [12 empty] | 2 | 2 | 1424 | CASCINE | 56032 | PI
| Lombardia | Cremona (CR) | Gabbioneta-Binanuova | 26030 | E | 38 | 2389 | -5 | [12 empty] | 2 | 2 | 1424 | CASCINE GANDINI | 26020 | CR
| Lombardia | Cremona (CR) | Gadesco-Pieve Delmona | 26030 | E | 44 | 2389 | -5 | [12 empty] | 2 | 2 | 1424 | CASCINE VICA | 10090 | TO
| Lombardia | Cremona (CR) | Genivolta | 26020 | E | 70 | 2389 | -5 | [12 empty] | 2 | 2 | 1424 | CASCINETTE D'IVREA | 10010 | TO
| Lombardia | Cremona (CR) | Gerre de' Caprioli | 26040 | E | 37 | 2389 | -5 | [12 empty] | 2 | 2 | 1424 | CASE DEL CONTE | 84040 | SA
| Lombardia | Cremona (CR) | Gombito | 26020 | E | 65 | 2545 | -5 | [12 empty] | 2 | 2 | 1424 | CASE DI NAVA | 18024 | IM
| Lombardia | Cremona (CR) | Grontardo | 26044 | E | 46 | 2389 | -5 | [12 empty] | 2 | 2 | 1424 | CASE FORLAI | 40045 | BO
| Lombardia | Cremona (CR) | Grumello Cremonese ed Uniti | 26023 | E | 50 | 2389 | -5 | [12 empty] | 2 | 2 | 1424 | CASE MEZZANO | 48018 | RA
| Lombardia | Cremona (CR) | Gussola | 26040 | E | 28 | 2389 | -5 | [12 empty] | 2 | 2 | 1424 | CASE SAN MARTINO | 48018 | RA
| Lombardia | Cremona (CR) | Isola Dovarese | 26031 | E | 35 | 2389 | -5 | [12 empty] | 2 | 2 | 1424 | CASEI GEROLA | 27050 | PV
| Lombardia | Cremona (CR) | Izano | 26010 | E | 77 | 2251 | -5 | [12 empty] | 2 | 2 | 1424 | CASELETTE | 10040 | TO
| Lombardia | Cremona (CR) | Madignano | 26020 | E | 72 | 2474 | -5 | [12 empty] | 2 | 2 | 1424 | CASELLA | 16015 | GE
| Lombardia | Cremona (CR) | Malagnino | 26030 | E | 43 | 2389 | -5 | [12 empty] | 2 | 2 | 1424 | CASELLA D'ASOLO | 31011 | TV
| Lombardia | Cremona (CR) | Martignana di Po | 26040 | E | 26 | 2389 | -5 | [12 empty] | 2 | 2 | 1424 | CASELLE | 40014 | BO
| Lombardia | Cremona (CR) | Monte Cremasco | 26010 | E | 84 | 2557 | -5 | [12 empty] | 2 | 2 | 1424 | CASELLE | 37040 | VR
| Lombardia | Cremona (CR) | Montodine | 26010 | E | 67 | 2474 | -5 | [12 empty] | 2 | 2 | 1424 | CASELLE DI ALTIVOLE | 31030 | TV
| Lombardia | Cremona (CR) | Moscazzano | 26010 | E | 68 | 2474 | -5 | [12 empty] | 2 | 2 | 1424 | CASELLE DI SELVAZZANO DENTRO | 35030 | PD
| Lombardia | Cremona (CR) | Motta Baluffi | 26045 | E | 31 | 2389 | -5 | [12 empty] | 2 | 2 | 1424 | CASELLE DI SOMMACAMPAGNA | 37060 | VR
| Lombardia | Cremona (CR) | Offanengo | 26010 | E | 83 | 2474 | -5 | 5.3 | 8 | 13.6 | 17.3 | 20.5 | 22.6 | 22.8 | 19.3 | 14.5 | 9.8 | 5.9 | 4.2 | 2 | 2 | 1424 | CASELLE IN PITTARI | 84030 | SA
| Lombardia | Cremona (CR) | Olmeneta | 26010 | E | 55 | 2389 | -5 | [12 empty] | 2 | 2 | 1424 | CASELLE LANDI | 26842 | LO
| Lombardia | Cremona (CR) | Ostiano | 26032 | E | 43 | 2389 | -5 | [12 empty] | 2 | 2 | 1424 | CASELLE LURANI | 26853 | LO
| Lombardia | Cremona (CR) | Paderno Ponchielli | 26024 | E | 58 | 2389 | -5 | [12 empty] | 2 | 2 | 1424 | CASELLE TORINESE | 10072 | TO
| Lombardia | Cremona (CR) | Palazzo Pignano | 26020 | E | 87 | 2557 | -5 | [12 empty] | 2 | 2 | 1424 | CASELLINA | 50018 | FI
| Lombardia | Cremona (CR) | Pandino | 26025 | E | 85 | 2557 | -5 | [12 empty] | 2 | 2 | 1424 | CASENOVE | 06030 | PG
| Lombardia | Cremona (CR) | Persico Dosimo | 26043 | E | 48 | 2389 | -5 | [12 empty] | 2 | 2 | 1424 | CASENOVE | 27040 | PV
| Lombardia | Cremona (CR) | Pescarolo ed Uniti | 26033 | E | 45 | 2389 | -5 | [12 empty] | 2 | 2 | 1424 | CASENUOVE | 01020 | VT
| Lombardia | Cremona (CR) | Pessina Cremonese | 26030 | E | 42 | 2389 | -5 | [12 empty] | 2 | 2 | 1424 | CASERTA | 81100 | CE
| Lombardia | Cremona (CR) | Piadena | 26034 | E | 34 | 2389 | -5 | [12 empty] | 2 | 2 | 1424 | CASERTA VECCHIA | 81020 | CE
| Lombardia | Cremona (CR) | Pianengo | 26010 | E | 83 | 2385 | -5 | [12 empty] | 2 | 2 | 1424 | CASETTE | 54030 | MS
| Lombardia | Cremona (CR) | Pieranica | 26017 | E | 90 | 2557 | -5 | [12 empty] | 2 | 2 | 1424 | CASETTE | 02030 | RI
| Lombardia | Cremona (CR) | Pieve d'Olmi | 26040 | E | 36 | 2389 | -5 | [12 empty] | 2 | 2 | 1424 | CASETTE | 37045 | VR
| Lombardia | Cremona (CR) | Pieve San Giacomo | 26035 | E | 39 | 2389 | -5 | [12 empty] | 2 | 2 | 1424 | CASETTE D'ETE | 63011 | AP
| Lombardia | Cremona (CR) | Pizzighettone | 26026 | E | 46 | 2545 | -5 | 5.4 | 8.1 | 13.7 | 17.5 | 20.7 | 22.8 | 23 | 19.5 | 14.6 | 9.8 | 5.9 | 4.3 | 2 | 2 | 1424 | CASEZ | 38010 | TN
| Lombardia | Cremona (CR) | Pozzaglio ed Uniti | 26010 | E | 50 | 2389 | -5 | [12 empty] | 2 | 2 | 1424 | CASI | 81057 | CE
| Lombardia | Cremona (CR) | Quintano | 26017 | E | 93 | 2557 | -5 | [12 empty] | 2 | 2 | 1424 | CASIACCO | 33090 | PN
| Lombardia | Cremona (CR) | Ricengo | 26010 | E | 86 | 2399 | -5 | [12 empty] | 2 | 2 | 1424 | CASIER | 31030 | TV
| Lombardia | Cremona (CR) | Ripalta Arpina | 26010 | E | 72 | 2474 | -5 | [12 empty] | 2 | 2 | 1424 | CASIGLIANO | 05021 | TR
| Lombardia | Cremona (CR) | Ripalta Cremasca | 26010 | E | 78 | 2474 | -5 | [12 empty] | 2 | 2 | 1424 | CASIGNANA | 89030 | RC
| Lombardia | Cremona (CR) | Ripalta Guerina | 26010 | E | 73 | 2474 | -5 | [12 empty] | 2 | 2 | 1424 | CASILLI | 80047 | NA
| Lombardia | Cremona (CR) | Rivarolo del Re ed Uniti | 26036 | E | 22 | 2388 | -5 | [12 empty] | 2 | 2 | 1424 | CASINA | 42034 | RE
| Lombardia | Cremona (CR) | Rivolta d'Adda | 26027 | E | 101 | 2557 | -5 | 5.2 | 8 | 13.5 | 17.3 | 20.4 | 22.5 | 22.7 | 19.2 | 14.4 | 9.7 | 5.9 | 4.3 | 2 | 2 | 1424 | CASINALBO | 41041 | MO
| Lombardia | Cremona (CR) | Robecco d'Oglio | 26010 | E | 48 | 2479 | -5 | [12 empty] | 2 | 2 | 1424 | CASINE | 41029 | MO
| Lombardia | Cremona (CR) | Romanengo | 26014 | E | 83 | 2320 | -5 | [12 empty] | 2 | 2 | 1424 | CASININA | 61020 | PS
| Lombardia | Cremona (CR) | Salvirola | 26010 | E | 75 | 2320 | -5 | [12 empty] | 2 | 2 | 1424 | CASINO DI TERRA | 56040 | PI
| Lombardia | Cremona (CR) | San Bassano | 26020 | E | 59 | 2389 | -5 | [12 empty] | 2 | 2 | 1424 | CASINO PICA | 03042 | FR
| Lombardia | Cremona (CR) | San Daniele Po | 26046 | E | 33 | 2389 | -5 | [12 empty] | 2 | 2 | 1424 | CASIRATE D'ADDA | 24040 | BG
| Lombardia | Cremona (CR) | San Giovanni in Croce | 26037 | E | 28 | 2389 | -5 | [12 empty] | 2 | 2 | 1424 | CASLETTO | 23849 | LC
| Lombardia | Cremona (CR) | San Martino del Lago | 26040 | E | 31 | 2389 | -5 | [12 empty] | 2 | 2 | 1424 | CASLINO AL PIANO | 22070 | CO
| Lombardia | Cremona (CR) | Scandolara Ravara | 26040 | E | 30 | 2389 | -5 | [12 empty] | 2 | 2 | 1424 | CASLINO D'ERBA | 22030 | CO
| Lombardia | Cremona (CR) | Scandolara Ripa d'Oglio | 26047 | E | 47 | 2389 | -5 | [12 empty] | 2 | 2 | 1424 | CASNATE | 22070 | CO
| Lombardia | Cremona (CR) | Sergnano | 26010 | E | 91 | 2404 | -5 | [12 empty] | 2 | 2 | 1424 | CASNIGO | 24020 | BG
| Lombardia | Cremona (CR) | Sesto ed Uniti | 26028 | E | 52 | 2389 | -5 | [12 empty] | 2 | 2 | 1424 | CASOLA | 83020 | AV
| Lombardia | Cremona (CR) | Solarolo Rainerio | 26030 | E | 28 | 2389 | -5 | [12 empty] | 2 | 2 | 1424 | CASOLA | 41045 | MO
| Lombardia | Cremona (CR) | Soncino | 26029 | E | 86 | 2403 | -5 | [12 empty] | 2 | 2 | 1424 | CASOLA | 80050 | NA
| Lombardia | Cremona (CR) | Soresina | 26015 | E | 70 | 2478 | -5 | 5.3 | 8.1 | 13.6 | 17.4 | 20.6 | 22.7 | 22.9 | 19.4 | 14.6 | 9.8 | 5.9 | 4.2 | 2 | 2 | 1424 | CASOLA | 43030 | PR
| Lombardia | Cremona (CR) | Sospiro | 26048 | E | 36 | 2389 | -5 | [12 empty] | 2 | 2 | 1424 | CASOLA DI CASERTA | 81020 | CE
| Lombardia | Cremona (CR) | Spinadesco | 26020 | E | 48 | 2389 | -5 | [12 empty] | 2 | 2 | 1424 | CASOLA IN LUNIGIANA | 54014 | MS
| Lombardia | Cremona (CR) | Spineda | 26030 | E | 23 | 2388 | -5 | [12 empty] | 2 | 2 | 1424 | CASOLA VALSENIO | 48010 | RA
| Lombardia | Cremona (CR) | Spino d'Adda | 26016 | E | 84 | 2557 | -5 | [12 empty] | 2 | 2 | 1424 | CASOLE BRUZIO | 87050 | CS
| Lombardia | Cremona (CR) | Stagno Lombardo | 26049 | E | 36 | 2389 | -5 | [12 empty] | 2 | 2 | 1424 | CASOLE D'ELSA | 53031 | SI
| Lombardia | Cremona (CR) | Ticengo | 26020 | E | 76 | 2410 | -5 | [12 empty] | 2 | 2 | 1424 | CASOLI | 66043 | CH
| Lombardia | Cremona (CR) | Torlino Vimercati | 26017 | E | 88 | 2557 | -5 | [12 empty] | 2 | 2 | 1424 | CASOLI | 55060 | LU
| Lombardia | Cremona (CR) | Tornata | 26030 | E | 29 | 2388 | -5 | [12 empty] | 2 | 2 | 1424 | CASOLI DI ATRI | 64030 | TE
| Lombardia | Cremona (CR) | Torre de' Picenardi | 26038 | E | 37 | 2389 | -5 | [12 empty] | 2 | 2 | 1424 | CASOLLA | 81100 | CE
| Lombardia | Cremona (CR) | Torricella del Pizzo | 26040 | E | 29 | 2389 | -5 | [12 empty] | 2 | 2 | 1424 | CASONE | 58010 | GR
| Lombardia | Cremona (CR) | Trescore Cremasco | 26017 | E | 86 | 2404 | -5 | [12 empty] | 2 | 2 | 1424 | CASONI | 40051 | BO
| Lombardia | Cremona (CR) | Trigolo | 26018 | E | 70 | 2478 | -5 | [12 empty] | 2 | 2 | 1424 | CASONI | 16023 | GE
| Lombardia | Cremona (CR) | Vaiano Cremasco | 26010 | E | 82 | 2557 | -5 | [12 empty] | 2 | 2 | 1424 | CASONI | 42010 | RE
| Lombardia | Cremona (CR) | Vailate | 26019 | E | 103 | 2404 | -5 | [12 empty] | 2 | 2 | 1424 | CASONI | 36060 | VI
| Lombardia | Cremona (CR) | Vescovato | 26039 | E | 46 | 2389 | -5 | [12 empty] | 2 | 2 | 1424 | CASORATE PRIMO | 27022 | PV
| Lombardia | Cremona (CR) | Volongo | 26030 | E | 43 | 2389 | -5 | [12 empty] | 2 | 2 | 1424 | CASORATE SEMPIONE | 21011 | VA
| Lombardia | Cremona (CR) | Voltido | 26034 | E | 35 | 2389 | -5 | [12 empty] | 2 | 2 | 1424 | CASORE DEL MONTE | 51030 | PT
| Calabria | Cosenza (CS) | Acquaformosa | 87010 | E | 756 | 2314 | -3 | [12 empty] | 5 | 3 | 1852 | CASOREZZO | 20010 | MI
| Calabria | Cosenza (CS) | Acquappesa | 87020 | C | 80 | 973 | -3 | [12 empty] | 5 | 3 | 1852 | CASORIA | 80026 | NA
| Calabria | Cosenza (CS) | Acri | 87041 | E | 720 | 2256 | -3 | 7.1 | 9.6 | 14.4 | 18.2 | 21.9 | 24 | 23.6 | 20.8 | 16.3 | 12.1 | 8.1 | 6.5 | 5 | 3 | 1852 | CASORZO | 14032 | AT
| Calabria | Cosenza (CS) | Aiello Calabro | 87031 | D | 502 | 1808 | -3 | [12 empty] | 5 | 3 | 1852 | CASOTTO | 36040 | VI
| Calabria | Cosenza (CS) | Aieta | 87020 | D | 524 | 1780 | -3 | [12 empty] | 5 | 3 | 1852 | CASPERIA | 02041 | RI
| Calabria | Cosenza (CS) | Albidona | 87070 | E | 810 | 2418 | -3 | [12 empty] | 5 | 3 | 1852 | CASPOGGIO | 23020 | SO
| Calabria | Cosenza (CS) | Alessandria del Carretto | 87070 | E | 1000 | 2794 | -3 | [12 empty] | 5 | 3 | 1852 | CASPOLI | 81049 | CE
| Calabria | Cosenza (CS) | Altilia | 87040 | D | 594 | 1990 | -3 | [12 empty] | 5 | 3 | 1852 | CASSACCO | 33010 | UD
| Calabria | Cosenza (CS) | Altomonte | 87042 | D | 455 | 1727 | -3 | [12 empty] | 5 | 3 | 1852 | CASSAGO BRIANZA | 23893 | LC
| Calabria | Cosenza (CS) | Amantea | 87032 | C | 50 | 913 | -3 | 7.2 | 9.9 | 14.6 | 18.3 | 22.1 | 24.1 | 23.8 | 21 | 16.4 | 12.2 | 8.2 | 6.6 | 5 | 3 | 1852 | CASSANA | 44044 | FE
| Calabria | Cosenza (CS) | Amendolara | 87071 | C | 227 | 1264 | -3 | [12 empty] | 5 | 3 | 1852 | CASSANO | 41040 | MO
| Calabria | Cosenza (CS) | Aprigliano | 87051 | E | 718 | 2227 | -3 | [12 empty] | 5 | 3 | 1852 | CASSANO CAUDINO | 83010 | AV
| Calabria | Cosenza (CS) | Belmonte Calabro | 87033 | C | 262 | 1333 | -3 | [12 empty] | 5 | 3 | 1852 | CASSANO D'ADDA | 20062 | MI
| Calabria | Cosenza (CS) | Belsito | 87030 | E | 600 | 2122 | -3 | [12 empty] | 5 | 3 | 1852 | CASSANO DELLE MURGE | 70020 | BA
| Calabria | Cosenza (CS) | Belvedere Marittimo | 87021 | C | 150 | 1120 | -3 | 7.1 | 9.7 | 14.4 | 18.2 | 22 | 24 | 23.7 | 20.9 | 16.3 | 12.1 | 8.1 | 6.4 | 5 | 3 | 1852 | CASSANO IRPINO | 83040 | AV
| Calabria | Cosenza (CS) | Bianchi | 87050 | E | 825 | 2448 | -3 | [12 empty] | 5 | 3 | 1852 | CASSANO JONIO | 87011 | CS
| Calabria | Cosenza (CS) | Bisignano | 63040 | D | 350 | 1523 | -3 | 7.1 | 9.6 | 14.4 | 18.2 | 21.9 | 24 | 23.6 | 20.8 | 16.3 | 12.1 | 8.1 | 6.5 | 5 | 3 | 1852 | CASSANO MAGNAGO | 21012 | VA
| Calabria | Cosenza (CS) | Bocchigliero | 87060 | E | 870 | 2551 | -3 | [12 empty] | 5 | 3 | 1852 | CASSANO SPINOLA | 15063 | AL
| Calabria | Cosenza (CS) | Bonifati | 87020 | D | 425 | 1562 | -3 | [12 empty] | 5 | 3 | 1852 | CASSANO VALCUVIA | 21030 | VA
| Calabria | Cosenza (CS) | Buonvicino | 87020 | D | 400 | 1584 | -3 | [12 empty] | 5 | 3 | 1852 | CASSARO | 96010 | SR
| Calabria | Cosenza (CS) | Calopezzati | 87060 | C | 217 | 1137 | -3 | [12 empty] | 5 | 3 | 1852 | CASSEGLIANO | 34070 | GO
| Calabria | Cosenza (CS) | Caloveto | 87060 | D | 385 | 1604 | -3 | [12 empty] | 5 | 3 | 1852 | CASSIBILE | 96010 | SR
| Calabria | Cosenza (CS) | Campana | 87061 | D | 612 | 2030 | -3 | [12 empty] | 5 | 3 | 1852 | CASSIGLIO | 24010 | BG
| Calabria | Cosenza (CS) | Canna | 87070 | D | 417 | 1640 | -3 | [12 empty] | 5 | 3 | 1852 | CASSINA DE' PECCHI | 20060 | MI
| Calabria | Cosenza (CS) | Cariati | 87062 | C | 50 | 913 | -3 | 7.3 | 9.9 | 14.7 | 18.6 | 22.1 | 24.1 | 23.9 | 20.9 | 16.5 | 12.3 | 8.2 | 6.7 | 5 | 3 | 1852 | CASSINA NUOVA | 20021 | MI
| Calabria | Cosenza (CS) | Carolei | 87030 | D | 624 | 2046 | -3 | [12 empty] | 5 | 3 | 1852 | CASSINA RIZZARDI | 22070 | CO
| Calabria | Cosenza (CS) | Carpanzano | 87050 | D | 600 | 2002 | -3 | [12 empty] | 5 | 3 | 1852 | CASSINA SAVINA | 20030 | MI
| Calabria | Cosenza (CS) | Casole Bruzio | 87050 | D | 647 | 2085 | -3 | [12 empty] | 5 | 3 | 1852 | CASSINA VALSASSINA | 23814 | LC
| Calabria | Cosenza (CS) | Cassano allo Ionio | 87011 | C | 250 | 1309 | -3 | 7 | 9.5 | 14.3 | 18.2 | 21.9 | 24 | 23.5 | 20.7 | 16.2 | 12 | 8 | 6.5 | 5 | 3 | 1852 | CASSINASCO | 14050 | AT
| Calabria | Cosenza (CS) | Castiglione Cosentino | 87040 | D | 400 | 1588 | -3 | [12 empty] | 5 | 3 | 1852 | CASSINE | 15016 | AL
| Calabria | Cosenza (CS) | Castrolibero | 87040 | D | 559 | 1917 | -3 | 7.1 | 9.7 | 14.5 | 18.2 | 22 | 24 | 23.7 | 20.9 | 16.3 | 12.2 | 8.2 | 6.5 | 5 | 3 | 1852 | CASSINELLE | 15070 | AL
| Calabria | Cosenza (CS) | Castroregio | 87070 | E | 819 | 2436 | -3 | [12 empty] | 5 | 3 | 1852 | CASSINETTA DI LUGAGNANO | 20081 | MI
| Calabria | Cosenza (CS) | Castrovillari | 87012 | D | 362 | 1705 | -3 | 7 | 9.5 | 14.3 | 18.1 | 21.8 | 23.9 | 23.5 | 20.7 | 16.2 | 12 | 8 | 6.4 | 5 | 3 | 1852 | CASSINGHENO | 16020 | GE
| Calabria | Cosenza (CS) | Celico | 87053 | E | 750 | 2291 | -3 | [12 empty] | 5 | 3 | 1852 | CASSINO | 03043 | FR
| Calabria | Cosenza (CS) | Cellara | 87050 | E | 750 | 2291 | -3 | [12 empty] | 5 | 3 | 1852 | CASSIO | 43040 | PR
| Calabria | Cosenza (CS) | Cerchiara di Calabria | 87070 | E | 650 | 2101 | -3 | [12 empty] | 5 | 3 | 1852 | CASSOLA | 36022 | VI
| Calabria | Cosenza (CS) | Cerisano | 87044 | D | 610 | 2018 | -3 | [12 empty] | 5 | 3 | 1852 | CASSOLNOVO | 27023 | PV
| Calabria | Cosenza (CS) | Cervicati | 87010 | D | 485 | 1890 | -3 | [12 empty] | 5 | 3 | 1852 | CASSOLO | 29020 | PC
| Calabria | Cosenza (CS) | Cerzeto | 87040 | D | 450 | 1788 | -3 | [12 empty] | 5 | 3 | 1852 | CASSONE | 37018 | VR
| Calabria | Cosenza (CS) | Cetraro | 87022 | C | 120 | 1117 | -3 | 7.1 | 9.7 | 14.4 | 18.2 | 22 | 24 | 23.7 | 20.9 | 16.3 | 12.1 | 8.1 | 6.5 | 5 | 3 | 1852 | CASTAGNA | 88040 | CZ
| Calabria | Cosenza (CS) | Civita | 87010 | D | 450 | 1705 | -3 | [12 empty] | 5 | 3 | 1852 | CASTAGNARO | 37043 | VR
| Calabria | Cosenza (CS) | Cleto | 87030 | C | 250 | 1309 | -3 | [12 empty] | 5 | 3 | 1852 | CASTAGNETO | 41026 | MO
| Calabria | Cosenza (CS) | Colosimi | 87050 | E | 870 | 2537 | -3 | [12 empty] | 5 | 3 | 1852 | CASTAGNETO | 42030 | RE
| Calabria | Cosenza (CS) | Corigliano Calabro | 87064 | C | 210 | 1146 | -3 | 7.1 | 9.6 | 14.4 | 18.3 | 21.9 | 24 | 23.6 | 20.8 | 16.3 | 12.1 | 8.1 | 6.5 | 5 | 3 | 1852 | CASTAGNETO | 64040 | TE
| Calabria | Cosenza (CS) | Cosenza | 87100 | C | 238 | 1317 | -3 | 7.1 | 9.7 | 14.5 | 18.3 | 22 | 24 | 23.7 | 20.9 | 16.3 | 12.1 | 8.2 | 6.5 | 5 | 3 | 1852 | CASTAGNETO CARDUCCI | 57022 | LI
| Calabria | Cosenza (CS) | Cropalati | 87060 | D | 384 | 1602 | -3 | [12 empty] | 5 | 3 | 1852 | CASTAGNETO PO | 10090 | TO
| Calabria | Cosenza (CS) | Crosia | 87060 | C | 230 | 1163 | -3 | 7.2 | 9.8 | 14.6 | 18.5 | 22 | 24.1 | 23.7 | 20.9 | 16.4 | 12.2 | 8.1 | 6.6 | 5 | 3 | 1852 | CASTAGNITO | 12050 | CN
| Calabria | Cosenza (CS) | Diamante | 87023 | B | 25 | 873 | -3 | [12 empty] | 5 | 3 | 1852 | CASTAGNOLA DI FRACONALTO | 15060 | AL
| Calabria | Cosenza (CS) | Dipignano | 87045 | E | 720 | 2231 | -3 | [12 empty] | 5 | 3 | 1852 | CASTAGNOLE | 31038 | TV
| Calabria | Cosenza (CS) | Domanico | 87030 | E | 730 | 2256 | -3 | [12 empty] | 5 | 3 | 1852 | CASTAGNOLE LANZE | 14054 | AT
| Calabria | Cosenza (CS) | Fagnano Castello | 87013 | D | 516 | 1951 | -3 | [12 empty] | 5 | 3 | 1852 | CASTAGNOLE MONFERRATO | 14030 | AT
| Calabria | Cosenza (CS) | Falconara Albanese | 87030 | D | 602 | 1996 | -3 | [12 empty] | 5 | 3 | 1852 | CASTAGNOLE PIEMONTE | 10060 | TO
| Calabria | Cosenza (CS) | Figline Vegliaturo | 87050 | E | 705 | 2201 | -3 | [12 empty] | 5 | 3 | 1852 | CASTAGNOLI | 53010 | SI
| Calabria | Cosenza (CS) | Firmo | 87010 | D | 370 | 1720 | -3 | [12 empty] | 5 | 3 | 1852 | CASTANA | 27040 | PV
| Calabria | Cosenza (CS) | Fiumefreddo Bruzio | 87030 | C | 220 | 1250 | -3 | [12 empty] | 5 | 3 | 1852 | CASTANA | 36010 | VI
| Calabria | Cosenza (CS) | Francavilla Marittima | 87072 | C | 273 | 1355 | -3 | [12 empty] | 5 | 3 | 1852 | CASTANEA | 98155 | ME
| Calabria | Cosenza (CS) | Frascineto | 87010 | D | 486 | 1776 | -3 | [12 empty] | 5 | 3 | 1852 | CASTANO PRIMO | 20022 | MI
| Calabria | Cosenza (CS) | Fuscaldo | 87024 | D | 350 | 1562 | -3 | 7.1 | 9.7 | 14.5 | 18.2 | 22 | 24 | 23.7 | 20.9 | 16.3 | 12.1 | 8.2 | 6.5 | 5 | 3 | 1852 | CASTEGGIO | 27045 | PV
| Calabria | Cosenza (CS) | Grimaldi | 87034 | E | 650 | 2101 | -3 | [12 empty] | 5 | 3 | 1852 | CASTEGNATO | 25045 | BS
| Calabria | Cosenza (CS) | Grisolia | 87020 | D | 465 | 1735 | -3 | [12 empty] | 5 | 3 | 1852 | CASTEGNERO | 36020 | VI
| Calabria | Cosenza (CS) | Guardia Piemontese | 87020 | D | 515 | 1949 | -3 | [12 empty] | 5 | 3 | 1852 | CASTEL BARONIA | 83040 | AV
| Calabria | Cosenza (CS) | Lago | 87035 | D | 485 | 1787 | -3 | [12 empty] | 5 | 3 | 1852 | CASTEL BOGLIONE | 14040 | AT
| Calabria | Cosenza (CS) | Laino Borgo | 87014 | C | 271 | 1351 | -3 | [12 empty] | 5 | 3 | 1852 | CASTEL BOLOGNESE | 48014 | RA
| Calabria | Cosenza (CS) | Laino Castello | 87015 | D | 400 | 1606 | -3 | [12 empty] | 5 | 3 | 1852 | CASTEL CAMPAGNANO | 81010 | CE
| Calabria | Cosenza (CS) | Lappano | 87050 | D | 650 | 2091 | -3 | [12 empty] | 5 | 3 | 1852 | CASTEL CASTAGNA | 64030 | TE
| Calabria | Cosenza (CS) | Lattarico | 87010 | D | 406 | 1644 | -3 | [12 empty] | 5 | 3 | 1852 | CASTEL CELLESI | 01020 | VT
| Calabria | Cosenza (CS) | Longobardi | 87030 | D | 325 | 1458 | -3 | [12 empty] | 5 | 3 | 1852 | CASTEL COLONNA | 60010 | AN
| Calabria | Cosenza (CS) | Longobucco | 87066 | E | 784 | 2386 | -3 | 7.1 | 9.7 | 14.5 | 18.4 | 22 | 24 | 23.7 | 20.8 | 16.3 | 12.2 | 8.1 | 6.6 | 5 | 3 | 1852 | CASTEL CONDINO | 38082 | TN
| Calabria | Cosenza (CS) | Lungro | 87010 | D | 600 | 2010 | -3 | [12 empty] | 5 | 3 | 1852 | CASTEL D'AIANO | 40034 | BO
| Calabria | Cosenza (CS) | Luzzi | 87040 | D | 376 | 1573 | -3 | 7.1 | 9.7 | 14.4 | 18.2 | 21.9 | 24 | 23.6 | 20.8 | 16.3 | 12.1 | 8.1 | 6.5 | 5 | 3 | 1852 | CASTEL D'ARIO | 46033 | MN
| Calabria | Cosenza (CS) | Maierà | 87020 | D | 360 | 1527 | -3 | [12 empty] | 5 | 3 | 1852 | CASTEL D'AZZANO | 37060 | VR
| Calabria | Cosenza (CS) | Malito | 87030 | E | 728 | 2256 | -3 | [12 empty] | 5 | 3 | 1852 | CASTEL DE' CONTI | 24060 | BG
| Calabria | Cosenza (CS) | Malvito | 87010 | D | 449 | 1821 | -3 | [12 empty] | 5 | 3 | 1852 | CASTEL DEI BRITTI | 40068 | BO
| Calabria | Cosenza (CS) | Mandatoriccio | 87060 | D | 561 | 1927 | -3 | [12 empty] | 5 | 3 | 1852 | CASTEL DEL BOSCO | 56020 | PI
| Calabria | Cosenza (CS) | Mangone | 87050 | E | 805 | 2399 | -3 | [12 empty] | 5 | 3 | 1852 | CASTEL DEL BOSCO | 10060 | TO
| Calabria | Cosenza (CS) | Marano Marchesato | 87040 | D | 550 | 1899 | -3 | [12 empty] | 5 | 3 | 1852 | CASTEL DEL GIUDICE | 86080 | IS
| Calabria | Cosenza (CS) | Marano Principato | 87040 | D | 496 | 1791 | -3 | [12 empty] | 5 | 3 | 1852 | CASTEL DEL MONTE | 67023 | AQ
| Calabria | Cosenza (CS) | Marzi | 87050 | D | 530 | 1861 | -3 | [12 empty] | 5 | 3 | 1852 | CASTEL DEL PIANO | 58033 | GR
| Calabria | Cosenza (CS) | Mendicino | 87040 | D | 500 | 1799 | -3 | [12 empty] | 5 | 3 | 1852 | CASTEL DEL PIANO UMBRO | 06071 | PG
| Calabria | Cosenza (CS) | Mongrassano | 87040 | D | 540 | 1998 | -3 | [12 empty] | 5 | 3 | 1852 | CASTEL DEL RIO | 40022 | BO
| Calabria | Cosenza (CS) | Montalto Uffugo | 87046 | D | 430 | 1691 | -3 | 7.1 | 9.7 | 14.4 | 18.2 | 22 | 24 | 23.7 | 20.9 | 16.3 | 12.1 | 8.1 | 6.5 | 5 | 3 | 1852 | CASTEL DELL'ALPI | 40048 | BO
| Calabria | Cosenza (CS) | Montegiordano | 87070 | D | 619 | 2040 | -3 | [12 empty] | 5 | 3 | 1852 | CASTEL DELL'AQUILA | 05020 | TR
| Calabria | Cosenza (CS) | Morano Calabro | 87016 | E | 694 | 2188 | -3 | [12 empty] | 5 | 3 | 1852 | CASTEL D'EMILIO | 60020 | AN
| Calabria | Cosenza (CS) | Mormanno | 87026 | E | 840 | 2477 | -3 | [12 empty] | 5 | 3 | 1852 | CASTEL DI CASIO | 40030 | BO
| Calabria | Cosenza (CS) | Mottafollone | 87010 | D | 384 | 1616 | -3 | [12 empty] | 5 | 3 | 1852 | CASTEL DI CROCE | 63030 | AP
| Calabria | Cosenza (CS) | Nocara | 87070 | E | 859 | 2515 | -3 | [12 empty] | 5 | 3 | 1852 | CASTEL DI DECIMA | 00128 | RM
| Calabria | Cosenza (CS) | Oriolo | 87073 | D | 450 | 1705 | -3 | [12 empty] | 5 | 3 | 1852 | CASTEL DI GUIDO | 00057 | RM
| Calabria | Cosenza (CS) | Orsomarso | 87020 | C | 120 | 1097 | -3 | [12 empty] | 5 | 3 | 1852 | CASTEL DI IERI | 67020 | AQ
| Calabria | Cosenza (CS) | Paludi | 87060 | D | 430 | 1693 | -3 | [12 empty] | 5 | 3 | 1852 | CASTEL DI JUDICA | 95040 | CT
| Calabria | Cosenza (CS) | Panettieri | 87050 | E | 937 | 2669 | -3 | [12 empty] | 5 | 3 | 1852 | CASTEL DI LAMA PIATTONI | 63031 | AP
| Calabria | Cosenza (CS) | Paola | 87027 | C | 94 | 1033 | -3 | 7.1 | 9.8 | 14.5 | 18.3 | 22 | 24 | 23.7 | 20.9 | 16.3 | 12.2 | 8.2 | 6.5 | 5 | 3 | 1852 | CASTEL DI LAMA STAZIONE | 63031 | AP
| Calabria | Cosenza (CS) | Papasidero | 87020 | C | 208 | 1260 | -3 | [12 empty] | 5 | 3 | 1852 | CASTEL DI LEVA | 00134 | RM
| Calabria | Cosenza (CS) | Parenti | 87040 | E | 798 | 2394 | -3 | [12 empty] | 5 | 3 | 1852 | CASTEL DI LUCIO | 98070 | ME
| Calabria | Cosenza (CS) | Paterno Calabro | 87040 | E | 680 | 2151 | -3 | [12 empty] | 5 | 3 | 1852 | CASTEL DI PIETRA | 58027 | GR
| Calabria | Cosenza (CS) | Pedace | 87050 | D | 598 | 1986 | -3 | [12 empty] | 5 | 3 | 1852 | CASTEL DI SANGRO | 67031 | AQ
| Calabria | Cosenza (CS) | Pedivigliano | 87050 | D | 580 | 1963 | -3 | [12 empty] | 5 | 3 | 1852 | CASTEL DI SASSO | 81040 | CE
| Calabria | Cosenza (CS) | Piane Crati | 87050 | D | 609 | 2008 | -3 | [12 empty] | 5 | 3 | 1852 | CASTEL DI TORA | 02020 | RI
| Calabria | Cosenza (CS) | Pietrafitta | 87050 | E | 700 | 2191 | -3 | [12 empty] | 5 | 3 | 1852 | CASTEL DI TUSA | 98070 | ME
| Calabria | Cosenza (CS) | Pietrapaola | 87060 | D | 375 | 1564 | -3 | [12 empty] | 5 | 3 | 1852 | CASTEL FOCOGNANO | 52016 | AR
| Calabria | Cosenza (CS) | Plataci | 87070 | E | 930 | 2656 | -3 | [12 empty] | 5 | 3 | 1852 | CASTEL FRENTANO | 66032 | CH
| Calabria | Cosenza (CS) | Praia a Mare | 87028 | B | 5 | 857 | -3 | 7 | 9.5 | 14.2 | 18 | 21.8 | 23.9 | 23.6 | 20.7 | 16.1 | 11.9 | 8 | 6.4 | 5 | 3 | 1852 | CASTEL FUSANO | 00122 | RM
| Calabria | Cosenza (CS) | Rende | 87036 | D | 474 | 1747 | -3 | 7.1 | 9.7 | 14.5 | 18.2 | 22 | 24 | 23.7 | 20.9 | 16.3 | 12.1 | 8.2 | 6.5 | 5 | 3 | 1852 | CASTEL GABBIANO | 26010 | CR
| Calabria | Cosenza (CS) | Rocca Imperiale | 87074 | C | 204 | 1218 | -3 | [12 empty] | 5 | 3 | 1852 | CASTEL GANDOLFO | 00040 | RM
| Calabria | Cosenza (CS) | Roggiano Gravina | 87017 | C | 260 | 1348 | -3 | 7.1 | 9.6 | 14.3 | 18.2 | 21.9 | 24 | 23.6 | 20.8 | 16.2 | 12 | 8.1 | 6.4 | 5 | 3 | 1852 | CASTEL GIORGIO | 05013 | TR
| Calabria | Cosenza (CS) | Rogliano | 87054 | E | 660 | 2122 | -3 | 7.1 | 9.8 | 14.5 | 18.3 | 22 | 24 | 23.7 | 20.9 | 16.3 | 12.2 | 8.2 | 6.6 | 5 | 3 | 1852 | CASTEL GIUBILEO | 00138 | RM
| Calabria | Cosenza (CS) | Rose | 87040 | D | 399 | 1605 | -3 | [12 empty] | 5 | 3 | 1852 | CASTEL GIULIANO | 00062 | RM
| Calabria | Cosenza (CS) | Roseto Capo Spulico | 87070 | C | 217 | 1244 | -3 | [12 empty] | 5 | 3 | 1852 | CASTEL GOFFREDO | 46042 | MN
| Calabria | Cosenza (CS) | Rossano | 87067 | C | 270 | 1146 | -3 | 7.2 | 9.7 | 14.5 | 18.4 | 22 | 24 | 23.7 | 20.8 | 16.3 | 12.1 | 8.1 | 6.6 | 5 | 3 | 1852 | CASTEL GUELFO DI BOLOGNA | 40023 | BO
| Calabria | Cosenza (CS) | Rota Greca | 87010 | D | 510 | 1939 | -3 | [12 empty] | 5 | 3 | 1852 | CASTEL MADAMA | 00024 | RM
| Calabria | Cosenza (CS) | Rovito | 87050 | E | 744 | 2279 | -3 | [12 empty] | 5 | 3 | 1852 | CASTEL MADRUZZO | 38076 | TN
| Calabria | Cosenza (CS) | San Basile | 87010 | D | 540 | 1883 | -3 | [12 empty] | 5 | 3 | 1852 | CASTEL MAGGIORE | 40013 | BO
| Calabria | Cosenza (CS) | San Benedetto Ullano | 87040 | D | 460 | 1750 | -3 | [12 empty] | 5 | 3 | 1852 | CASTEL MORRONE | 81020 | CE
| Calabria | Cosenza (CS) | San Cosmo Albanese | 87060 | D | 400 | 1623 | -3 | [12 empty] | 5 | 3 | 1852 | CASTEL PORZIANO | 00122 | RM
| Calabria | Cosenza (CS) | San Demetrio Corone | 87069 | D | 521 | 1862 | -3 | [12 empty] | 5 | 3 | 1852 | CASTEL RIGONE | 06060 | PG
| Calabria | Cosenza (CS) | San Donato di Ninea | 87010 | E | 800 | 2421 | -3 | [12 empty] | 5 | 3 | 1852 | CASTEL RITALDI | 06044 | PG
| Calabria | Cosenza (CS) | San Fili | 87037 | D | 566 | 1930 | -3 | [12 empty] | 5 | 3 | 1852 | CASTEL ROCCHERO | 14044 | AT
| Calabria | Cosenza (CS) | San Giorgio Albanese | 87060 | D | 428 | 1695 | -3 | [12 empty] | 5 | 3 | 1852 | CASTEL ROMANO | 00128 | RM
| Calabria | Cosenza (CS) | San Giovanni in Fiore | 87055 | E | 1049 | 2897 | -3 | 7.2 | 9.8 | 14.6 | 18.4 | 22 | 24 | 23.7 | 20.9 | 16.4 | 12.2 | 8.2 | 6.6 | 5 | 3 | 1852 | CASTEL ROZZONE | 24040 | BG
| Calabria | Cosenza (CS) | San Lorenzo Bellizzi | 87070 | E | 830 | 2458 | -3 | [12 empty] | 5 | 3 | 1852 | CASTEL RUGGERO | 84040 | SA
| Calabria | Cosenza (CS) | San Lorenzo del Vallo | 87040 | D | 330 | 1482 | -3 | [12 empty] | 5 | 3 | 1852 | CASTEL SAN GIMINIANO | 53030 | SI
| Calabria | Cosenza (CS) | San Lucido | 87038 | C | 56 | 959 | -3 | 7.2 | 9.8 | 14.5 | 18.3 | 22 | 24.1 | 23.8 | 20.9 | 16.4 | 12.2 | 8.2 | 6.5 | 5 | 3 | 1852 | CASTEL SAN GIORGIO | 84083 | SA
| Calabria | Cosenza (CS) | San Marco Argentano | 87018 | D | 426 | 1774 | -3 | 7.1 | 9.6 | 14.4 | 18.2 | 21.9 | 24 | 23.6 | 20.8 | 16.2 | 12 | 8.1 | 6.4 | 5 | 3 | 1852 | CASTEL SAN GIOVANNI | 29015 | PC
| Calabria | Cosenza (CS) | San Martino di Finita | 87010 | D | 550 | 1923 | -3 | [12 empty] | 5 | 3 | 1852 | CASTEL SAN LORENZO | 84049 | SA
| Calabria | Cosenza (CS) | San Nicola Arcella | 87020 | C | 110 | 1045 | -3 | [12 empty] | 5 | 3 | 1852 | CASTEL SAN NICCOLO' | 52018 | AR
| Calabria | Cosenza (CS) | San Pietro in Amantea | 87030 | D | 374 | 1555 | -3 | [12 empty] | 5 | 3 | 1852 | CASTEL SAN PIETRO | 62027 | MC
| Calabria | Cosenza (CS) | San Pietro in Guarano | 87047 | D | 625 | 2040 | -3 | [12 empty] | 5 | 3 | 1852 | CASTEL SAN PIETRO | 02030 | RI
| Calabria | Cosenza (CS) | San Sosti | 87010 | D | 363 | 1580 | -3 | [12 empty] | 5 | 3 | 1852 | CASTEL SAN PIETRO MONFERRATO | 15020 | AL
| Calabria | Cosenza (CS) | San Vincenzo la Costa | 87030 | D | 493 | 1785 | -3 | [12 empty] | 5 | 3 | 1852 | CASTEL SAN PIETRO ROMANO | 00030 | RM
| Calabria | Cosenza (CS) | Sangineto | 87020 | C | 275 | 1382 | -3 | [12 empty] | 5 | 3 | 1852 | CASTEL SAN PIETRO TERME | 40024 | BO
| Calabria | Cosenza (CS) | Santa Caterina Albanese | 87010 | D | 472 | 1866 | -3 | [12 empty] | 5 | 3 | 1852 | CASTEL SAN VINCENZO | 86071 | IS
| Calabria | Cosenza (CS) | Santa Domenica Talao | 87020 | D | 304 | 1416 | -3 | [12 empty] | 5 | 3 | 1852 | CASTEL SANT'ANGELO | 02010 | RI
| Calabria | Cosenza (CS) | Santa Maria del Cedro | 87020 | C | 110 | 1030 | -3 | [12 empty] | 5 | 3 | 1852 | CASTEL SANT'ELIA | 01030 | VT
| Calabria | Cosenza (CS) | Santa Sofia d'Epiro | 87048 | D | 558 | 1935 | -3 | [12 empty] | 5 | 3 | 1852 | CASTEL TROSINO | 63100 | AP
| Calabria | Cosenza (CS) | Sant'Agata di Esaro | 87010 | D | 461 | 1560 | -3 | [12 empty] | 5 | 3 | 1852 | CASTEL VISCARDO | 05014 | TR
| Calabria | Cosenza (CS) | Santo Stefano di Rogliano | 87056 | E | 663 | 2113 | -3 | [12 empty] | 5 | 3 | 1852 | CASTEL VITTORIO | 18037 | IM
| Calabria | Cosenza (CS) | Saracena | 87010 | D | 606 | 2014 | -3 | [12 empty] | 5 | 3 | 1852 | CASTEL VOLTURNO | 81030 | CE
| Calabria | Cosenza (CS) | Scala Coeli | 87060 | D | 370 | 1537 | -3 | [12 empty] | 5 | 3 | 1852 | CASTELBALDO | 35040 | PD
| Calabria | Cosenza (CS) | Scalea | 87029 | B | 25 | 875 | -3 | 7 | 9.6 | 14.3 | 18.1 | 21.9 | 24 | 23.6 | 20.8 | 16.2 | 11.9 | 8.1 | 6.4 | 5 | 3 | 1852 | CASTELBASSO | 64020 | TE
| Calabria | Cosenza (CS) | Scigliano | 87057 | E | 659 | 2119 | -3 | [12 empty] | 5 | 3 | 1852 | CASTELBELFORTE | 46032 | MN
| Calabria | Cosenza (CS) | Serra d'Aiello | 87030 | D | 373 | 1553 | -3 | [12 empty] | 5 | 3 | 1852 | CASTELBELLINO | 60030 | AN
| Calabria | Cosenza (CS) | Serra Pedace | 87050 | E | 726 | 2243 | -3 | [12 empty] | 5 | 3 | 1852 | CASTELBELLO CIARDES | 39020 | BZ
| Calabria | Cosenza (CS) | Spezzano Albanese | 87019 | D | 320 | 1462 | -3 | 7 | 9.6 | 14.4 | 18.2 | 21.9 | 24 | 23.6 | 20.8 | 16.3 | 12 | 8 | 6.5 | 5 | 3 | 1852 | CASTELBIANCO | 17030 | SV
| Calabria | Cosenza (CS) | Spezzano della Sila | 87058 | E | 800 | 2392 | -3 | 7.1 | 9.7 | 14.5 | 18.3 | 22 | 24 | 23.7 | 20.8 | 16.3 | 12.1 | 8.1 | 6.5 | 5 | 3 | 1852 | CASTELBOTTACCIO | 86030 | CB
| Calabria | Cosenza (CS) | Spezzano Piccolo | 87050 | E | 743 | 2277 | -3 | [12 empty] | 5 | 3 | 1852 | CASTELBUONO | 90013 | PA
| Calabria | Cosenza (CS) | Tarsia | 87040 | C | 192 | 1201 | -3 | [12 empty] | 5 | 3 | 1852 | CASTELCAVALLINO | 61029 | PS
| Calabria | Cosenza (CS) | Terranova da Sibari | 87010 | D | 313 | 1449 | -3 | 7.1 | 9.6 | 14.4 | 18.2 | 21.9 | 24 | 23.6 | 20.8 | 16.3 | 12 | 8 | 6.5 | 5 | 3 | 1852 | CASTELCERIOLO | 15040 | AL
| Calabria | Cosenza (CS) | Terravecchia | 87060 | D | 472 | 1751 | -3 | [12 empty] | 5 | 3 | 1852 | CASTELCHIODATO | 00010 | RM
| Calabria | Cosenza (CS) | Torano Castello | 87010 | D | 370 | 1622 | -3 | [12 empty] | 5 | 3 | 1852 | CASTELCIVITA | 84020 | SA
| Calabria | Cosenza (CS) | Tortora | 87020 | C | 300 | 1325 | -3 | [12 empty] | 5 | 3 | 1852 | CASTELCOVATI | 25030 | BS
| Calabria | Cosenza (CS) | Trebisacce | 87075 | C | 73 | 973 | -3 | 7.1 | 9.6 | 14.4 | 18.3 | 21.9 | 23.9 | 23.6 | 20.7 | 16.3 | 12.1 | 8 | 6.5 | 5 | 3 | 1852 | CASTELCUCCO | 31030 | TV
| Calabria | Cosenza (CS) | Trenta | 87050 | D | 618 | 2026 | -3 | [12 empty] | 5 | 3 | 1852 | CASTELDACCIA | 90014 | PA
| Calabria | Cosenza (CS) | Vaccarizzo Albanese | 87060 | D | 448 | 1718 | -3 | [12 empty] | 5 | 3 | 1852 | CASTELDELCI | 61010 | PS
| Calabria | Cosenza (CS) | Verbicaro | 87020 | D | 428 | 1662 | -3 | [12 empty] | 5 | 3 | 1852 | CASTELDELFINO | 12020 | CN
| Calabria | Cosenza (CS) | Villapiana | 87076 | C | 206 | 1371 | -3 | [12 empty] | 5 | 3 | 1852 | CASTELDIDONE | 26030 | CR
| Calabria | Cosenza (CS) | Zumpano | 87040 | D | 429 | 1647 | -3 | [12 empty] | 5 | 3 | 1852 | CASTELDILAGO | 05031 | TR
| Sicilia | Catania (CT) | Aci Bonaccorsi | 95020 | C | 365 | 1213 | 5 | [12 empty] | 5 | 3 | 1852 | CASTELFERRETTI | 60020 | AN
| Sicilia | Catania (CT) | Aci Castello | 95021 | B | 15 | 784 | 5 | 8.1 | 11.1 | 15.3 | 19 | 22.6 | 24.2 | 24.1 | 21.3 | 16.9 | 13 | 8.8 | 7.5 | 5 | 3 | 1852 | CASTELFERRO | 15070 | AL
| Sicilia | Catania (CT) | Aci Catena | 95022 | C | 170 | 988 | 5 | 8 | 11.1 | 15.3 | 19 | 22.6 | 24.2 | 24.1 | 21.2 | 16.9 | 12.9 | 8.8 | 7.5 | 5 | 3 | 1852 | CASTELFIDARDO | 60022 | AN
| Sicilia | Catania (CT) | Aci Sant'Antonio | 95025 | C | 302 | 1167 | 5 | 8 | 11.1 | 15.3 | 18.9 | 22.6 | 24.2 | 24.1 | 21.2 | 16.9 | 12.9 | 8.8 | 7.5 | 5 | 3 | 1852 | CASTELFIORENTINO | 50051 | FI
| Sicilia | Catania (CT) | Acireale | 95024 | C | 161 | 978 | 5 | 8 | 11 | 15.3 | 18.9 | 22.6 | 24.2 | 24.1 | 21.2 | 16.9 | 12.9 | 8.8 | 7.4 | 5 | 3 | 1852 | CASTELFIRMIANO | 39010 | BZ
| Sicilia | Catania (CT) | Adrano | 95031 | D | 560 | 1438 | 5 | 7.9 | 10.9 | 15.2 | 18.9 | 22.6 | 24.2 | 24 | 21.1 | 16.8 | 12.9 | 8.8 | 7.4 | 5 | 3 | 1852 | CASTELFONDO | 38020 | TN
| Sicilia | Catania (CT) | Belpasso | 95032 | D | 551 | 1429 | 5 | 8 | 11 | 15.3 | 18.9 | 22.6 | 24.2 | 24.1 | 21.2 | 16.9 | 12.9 | 8.8 | 7.5 | 5 | 3 | 1852 | CASTELFORTE | 04021 | LT
| Sicilia | Catania (CT) | Biancavilla | 95033 | C | 515 | 1391 | 5 | 7.9 | 11 | 15.2 | 18.9 | 22.6 | 24.2 | 24.1 | 21.1 | 16.9 | 12.9 | 8.8 | 7.4 | 5 | 3 | 1852 | CASTELFRANCI | 83040 | AV
| Sicilia | Catania (CT) | Bronte | 95034 | D | 760 | 1648 | 5 | 7.9 | 10.8 | 15.2 | 18.8 | 22.6 | 24.2 | 24 | 21.1 | 16.8 | 12.8 | 8.7 | 7.3 | 5 | 3 | 1852 | CASTELFRANCO DI SOPRA | 52020 | AR
| Sicilia | Catania (CT) | Calatabiano | 95011 | C | 60 | 913 | 5 | [12 empty] | 5 | 3 | 1852 | CASTELFRANCO DI SOTTO | 56022 | PI
| Sicilia | Catania (CT) | Caltagirone | 95041 | C | 608 | 1398 | 5 | 8.3 | 11.3 | 15.5 | 19.2 | 22.8 | 24.3 | 24.2 | 21.4 | 17.1 | 13.1 | 9.1 | 7.7 | 5 | 3 | 1852 | CASTELFRANCO EMILIA | 41013 | MO
| Sicilia | Catania (CT) | Camporotondo Etneo | 95040 | C | 445 | 1318 | 5 | [12 empty] | 5 | 3 | 1852 | CASTELFRANCO IN MISCANO | 82022 | BN
| Sicilia | Catania (CT) | Castel di Iudica | 95040 | C | 475 | 1349 | 5 | 8.1 | 11.1 | 15.3 | 19 | 22.7 | 24.2 | 24.1 | 21.2 | 16.9 | 12.9 | 8.9 | 7.5 | 5 | 3 | 1852 | CASTELFRANCO VENETO | 31033 | TV
| Sicilia | Catania (CT) | Castiglione di Sicilia | 95012 | D | 621 | 1502 | 5 | [12 empty] | 5 | 3 | 1852 | CASTELGOMBERTO | 36070 | VI
| Sicilia | Catania (CT) | Catania | 95100 | B | 7 | 833 | 5 | 8.1 | 11.1 | 15.3 | 19 | 22.7 | 24.2 | 24.1 | 21.3 | 17 | 13 | 8.9 | 7.5 | 5 | 3 | 1852 | CASTELGRANDE | 85050 | PZ
| Sicilia | Catania (CT) | Fiumefreddo di Sicilia | 95013 | C | 62 | 915 | 5 | [12 empty] | 5 | 3 | 1852 | CASTELGUELFO | 43010 | PR
| Sicilia | Catania (CT) | Giarre | 95014 | C | 81 | 935 | 5 | 7.9 | 10.9 | 15.2 | 18.9 | 22.6 | 24.2 | 24.1 | 21.2 | 16.8 | 12.9 | 8.7 | 7.4 | 5 | 3 | 1852 | CASTELGUGLIELMO | 45020 | RO
| Sicilia | Catania (CT) | Grammichele | 95042 | C | 520 | 1304 | 5 | 8.3 | 11.4 | 15.5 | 19.2 | 22.8 | 24.3 | 24.2 | 21.4 | 17.1 | 13.1 | 9.1 | 7.7 | 5 | 3 | 1852 | CASTELGUIDONE | 66040 | CH
| Sicilia | Catania (CT) | Gravina di Catania | 95030 | C | 355 | 1202 | 5 | 8 | 11.1 | 15.3 | 19 | 22.6 | 24.2 | 24.1 | 21.2 | 16.9 | 12.9 | 8.8 | 7.5 | 5 | 3 | 1852 | CASTELLABATE | 84048 | SA
| Sicilia | Catania (CT) | Licodia Eubea | 95040 | D | 600 | 1496 | 5 | [12 empty] | 5 | 3 | 1852 | CASTELLACCIO (PROV.DI FROSINONE) | 00030 | RM
| Sicilia | Catania (CT) | Linguaglossa | 95015 | D | 550 | 1760 | 5 | 7.8 | 10.8 | 15.2 | 18.8 | 22.5 | 24.1 | 24 | 21.1 | 16.8 | 12.8 | 8.6 | 7.3 | 5 | 3 | 1852 | CASTELLACE | 89010 | RC
| Sicilia | Catania (CT) | Maletto | 95035 | E | 960 | 2268 | 5 | [12 empty] | 5 | 3 | 1852 | CASTELLAFIUME | 67050 | AQ
| Sicilia | Catania (CT) | Maniace | 95030 | D | 787 | 1972 | 5 | [12 empty] | 5 | 3 | 1852 | CASTELL'ALFERO | 14033 | AT
| Sicilia | Catania (CT) | Mascali | 95016 | B | 28 | 869 | 5 | [12 empty] | 5 | 3 | 1852 | CASTELLALTO | 64020 | TE
| Sicilia | Catania (CT) | Mascalucia | 95030 | C | 420 | 1271 | 5 | 8 | 11.1 | 15.3 | 18.9 | 22.6 | 24.2 | 24.1 | 21.2 | 16.9 | 12.9 | 8.8 | 7.5 | 5 | 3 | 1852 | CASTELLAMMARE DEL GOLFO | 91014 | TP
| Sicilia | Catania (CT) | Mazzarrone | 95040 | C | 285 | 1182 | 5 | [12 empty] | 5 | 3 | 1852 | CASTELLAMMARE DI STABIA | 80053 | NA
| Sicilia | Catania (CT) | Militello in Val di Catania | 95043 | C | 413 | 1284 | 5 | 8.3 | 11.3 | 15.4 | 19.2 | 22.7 | 24.3 | 24.1 | 21.4 | 17.1 | 13.1 | 9.1 | 7.6 | 5 | 3 | 1852 | CASTELLAMONTE | 10081 | TO
| Sicilia | Catania (CT) | Milo | 95010 | C | 720 | 1337 | 5 | [12 empty] | 5 | 3 | 1852 | CASTELLANA GROTTE | 70013 | BA
| Sicilia | Catania (CT) | Mineo | 95044 | C | 511 | 1293 | 5 | [12 empty] | 5 | 3 | 1852 | CASTELLANA SICULA | 90020 | PA
| Sicilia | Catania (CT) | Mirabella Imbaccari | 95040 | D | 518 | 1430 | 5 | 8.3 | 11.3 | 15.4 | 19.1 | 22.8 | 24.3 | 24.2 | 21.4 | 17.1 | 13 | 9 | 7.6 | 5 | 3 | 1852 | CASTELLANETA | 74011 | TA
| Sicilia | Catania (CT) | Misterbianco | 95045 | C | 213 | 1078 | 5 | 8.1 | 11.1 | 15.3 | 19 | 22.7 | 24.2 | 24.1 | 21.3 | 16.9 | 13 | 8.9 | 7.5 | 5 | 3 | 1852 | CASTELLANIA | 15051 | AL
| Sicilia | Catania (CT) | Motta Sant'Anastasia | 95040 | C | 275 | 1143 | 5 | [12 empty] | 5 | 3 | 1852 | CASTELL'ANSELMO | 57010 | LI
| Sicilia | Catania (CT) | Nicolosi | 95030 | D | 700 | 1663 | 5 | [12 empty] | 5 | 3 | 1852 | CASTELLANZA | 21053 | VA
| Sicilia | Catania (CT) | Palagonia | 95046 | C | 200 | 1085 | 5 | 8.2 | 11.3 | 15.4 | 19.1 | 22.7 | 24.3 | 24.1 | 21.3 | 17 | 13 | 9 | 7.6 | 5 | 3 | 1852 | CASTELLAR | 12030 | CN
| Sicilia | Catania (CT) | Paternò | 95047 | C | 225 | 1087 | 5 | 8 | 11 | 15.3 | 18.9 | 22.6 | 24.2 | 24.1 | 21.2 | 16.9 | 12.9 | 8.8 | 7.4 | 5 | 3 | 1852 | CASTELLAR GUIDOBONO | 15050 | AL
| Sicilia | Catania (CT) | Pedara | 95030 | D | 610 | 1568 | 5 | [12 empty] | 5 | 3 | 1852 | CASTELLAR PONZANO | 15050 | AL
| Sicilia | Catania (CT) | Piedimonte Etneo | 95017 | C | 348 | 1236 | 5 | [12 empty] | 5 | 3 | 1852 | CASTELLARANO | 42014 | RE
| Sicilia | Catania (CT) | Raddusa | 95040 | C | 350 | 1253 | 5 | [12 empty] | 5 | 3 | 1852 | CASTELLARE DI PESCIA | 51012 | PT
| Sicilia | Catania (CT) | Ragalna | 95030 | D | 830 | 1879 | 5 | [12 empty] | 5 | 3 | 1852 | CASTELLARO | 60040 | AN
| Sicilia | Catania (CT) | Ramacca | 95040 | C | 270 | 1040 | 5 | 8.2 | 11.2 | 15.4 | 19.1 | 22.7 | 24.3 | 24.1 | 21.3 | 17 | 13 | 9 | 7.6 | 5 | 3 | 1852 | CASTELLARO | 18011 | IM
| Sicilia | Catania (CT) | Randazzo | 95036 | D | 765 | 1934 | 5 | 7.8 | 10.8 | 15.2 | 18.8 | 22.5 | 24.1 | 24 | 21.1 | 16.8 | 12.8 | 8.6 | 7.3 | 5 | 3 | 1852 | CASTELLARO DE' GIORGI | 27030 | PV
| Sicilia | Catania (CT) | Riposto | 95018 | B | 8 | 857 | 5 | 7.9 | 11 | 15.2 | 18.9 | 22.6 | 24.2 | 24.1 | 21.2 | 16.8 | 12.9 | 8.7 | 7.4 | 5 | 3 | 1852 | CASTELLARO NEL FRIGNANO | 41029 | MO
| Sicilia | Catania (CT) | San Cono | 95040 | D | 525 | 1437 | 5 | [12 empty] | 5 | 3 | 1852 | CASTELL'ARQUATO | 29014 | PC
| Sicilia | Catania (CT) | San Giovanni la Punta | 95037 | C | 350 | 1197 | 5 | 8 | 11.1 | 15.3 | 18.9 | 22.6 | 24.2 | 24.1 | 21.2 | 16.9 | 12.9 | 8.8 | 7.5 | 5 | 3 | 1852 | CASTELL'AZZARA | 58034 | GR
| Sicilia | Catania (CT) | San Gregorio di Catania | 95027 | C | 321 | 1106 | 5 | [12 empty] | 5 | 3 | 1852 | CASTELLAZZO | 42048 | RE
| Sicilia | Catania (CT) | San Michele di Ganzaria | 95040 | C | 490 | 1274 | 5 | [12 empty] | 5 | 3 | 1852 | CASTELLAZZO BORMIDA | 15073 | AL
| Sicilia | Catania (CT) | San Pietro Clarenza | 95030 | C | 463 | 1337 | 5 | [12 empty] | 5 | 3 | 1852 | CASTELLAZZO NOVARESE | 28060 | NO
| Sicilia | Catania (CT) | Santa Maria di Licodia | 95038 | C | 442 | 1340 | 5 | [12 empty] | 5 | 3 | 1852 | CASTELLENGO | 13836 | BI
| Sicilia | Catania (CT) | Santa Venerina | 95010 | C | 337 | 1094 | 5 | [12 empty] | 5 | 3 | 1852 | CASTELLEONE | 26012 | CR
| Sicilia | Catania (CT) | Sant'Agata li Battiati | 95030 | C | 320 | 1083 | 5 | 8 | 11.1 | 15.3 | 19 | 22.6 | 24.2 | 24.1 | 21.2 | 16.9 | 12.9 | 8.8 | 7.5 | 5 | 3 | 1852 | CASTELLEONE DI SUASA | 60010 | AN
| Sicilia | Catania (CT) | Sant'Alfio | 95010 | D | 531 | 1440 | 5 | [12 empty] | 5 | 3 | 1852 | CASTELLERO | 14013 | AT
| Sicilia | Catania (CT) | Scordia | 95048 | C | 150 | 1032 | 5 | 8.3 | 11.3 | 15.4 | 19.1 | 22.8 | 24.3 | 24.1 | 21.4 | 17.1 | 13.1 | 9 | 7.6 | 5 | 3 | 1852 | CASTELLETTA | 60040 | AN
| Sicilia | Catania (CT) | Trecastagni | 95039 | D | 586 | 1445 | 5 | [12 empty] | 5 | 3 | 1852 | CASTELLETTO BUSCA | 12022 | CN
| Sicilia | Catania (CT) | Tremestieri Etneo | 95030 | C | 400 | 1250 | 5 | 8 | 11.1 | 15.3 | 18.9 | 22.6 | 24.2 | 24.1 | 21.2 | 16.9 | 12.9 | 8.8 | 7.5 | 5 | 3 | 1852 | CASTELLETTO CERVO | 13851 | BI
| Sicilia | Catania (CT) | Valverde | 95028 | C | 305 | 1150 | 5 | [12 empty] | 5 | 3 | 1852 | CASTELLETTO D'ERRO | 15010 | AL
| Sicilia | Catania (CT) | Viagrande | 95029 | C | 410 | 1260 | 5 | [12 empty] | 5 | 3 | 1852 | CASTELLETTO DI BRANDUZZO | 27040 | PV
| Sicilia | Catania (CT) | Vizzini | 95049 | D | 586 | 1478 | 5 | 8.4 | 11.4 | 15.5 | 19.2 | 22.8 | 24.3 | 24.2 | 21.4 | 17.1 | 13.1 | 9.1 | 7.7 | 5 | 3 | 1852 | CASTELLETTO DI BRENZONE | 37010 | VR
| Sicilia | Catania (CT) | Zafferana Etnea | 95019 | C | 574 | 1184 | 5 | 7.9 | 10.9 | 15.2 | 18.9 | 22.6 | 24.2 | 24 | 21.2 | 16.9 | 12.9 | 8.7 | 7.4 | 5 | 3 | 1852 | CASTELLETTO DI LENO | 25024 | BS
| Calabria | Catanzaro (CZ) | Albi | 88055 | E | 710 | 2319 | -2 | [12 empty] | 4 | 3 | 1709 | CASTELLETTO D'ORBA | 15060 | AL
| Calabria | Catanzaro (CZ) | Amaroni | 88050 | D | 378 | 1513 | -2 | [12 empty] | 4 | 3 | 1709 | CASTELLETTO MERLI | 15020 | AL
| Calabria | Catanzaro (CZ) | Amato | 88040 | D | 480 | 1674 | -2 | [12 empty] | 4 | 3 | 1709 | CASTELLETTO MOLINA | 14040 | AT
| Calabria | Catanzaro (CZ) | Andali | 88050 | E | 650 | 2132 | -2 | [12 empty] | 4 | 3 | 1709 | CASTELLETTO MONFERRATO | 15040 | AL
| Calabria | Catanzaro (CZ) | Argusto | 88060 | D | 530 | 1773 | -2 | [12 empty] | 4 | 3 | 1709 | CASTELLETTO STURA | 12040 | CN
| Calabria | Catanzaro (CZ) | Badolato | 88060 | C | 240 | 1253 | -2 | [12 empty] | 4 | 3 | 1709 | CASTELLETTO TICINO | 28053 | NO
| Calabria | Catanzaro (CZ) | Belcastro | 88050 | D | 495 | 1700 | -2 | [12 empty] | 4 | 3 | 1709 | CASTELLETTO UZZONE | 12070 | CN
| Calabria | Catanzaro (CZ) | Borgia | 88021 | C | 341 | 1372 | -2 | 7.2 | 10 | 14.7 | 18.4 | 22.1 | 24.1 | 23.8 | 21 | 16.4 | 12.3 | 8.4 | 6.7 | 4 | 3 | 1709 | CASTELLI | 64041 | TE
| Calabria | Catanzaro (CZ) | Botricello | 88070 | B | 19 | 853 | -2 | 7.3 | 10.1 | 14.9 | 18.6 | 22.2 | 24.2 | 23.9 | 21 | 16.5 | 12.4 | 8.4 | 6.8 | 4 | 3 | 1709 | CASTELLI CALEPIO | 24060 | BG
| Calabria | Catanzaro (CZ) | Caraffa di Catanzaro | 88050 | D | 358 | 1409 | -2 | [12 empty] | 4 | 3 | 1709 | CASTELLINA IN CHIANTI | 53011 | SI
| Calabria | Catanzaro (CZ) | Cardinale | 88062 | D | 562 | 1840 | -2 | [12 empty] | 4 | 3 | 1709 | CASTELLINA IN CHIANTI STAZIONE | 53032 | SI
| Calabria | Catanzaro (CZ) | Carlopoli | 88040 | E | 924 | 2689 | -2 | [12 empty] | 4 | 3 | 1709 | CASTELLINA MARITTIMA | 56040 | PI
| Calabria | Catanzaro (CZ) | Catanzaro | 88100 | C | 320 | 1328 | -2 | 7.2 | 10 | 14.7 | 18.4 | 22.1 | 24.1 | 23.7 | 21 | 16.4 | 12.3 | 8.3 | 6.7 | 4 | 3 | 1709 | CASTELLINALDO | 12050 | CN
| Calabria | Catanzaro (CZ) | Cenadi | 88067 | D | 539 | 1792 | -2 | [12 empty] | 4 | 3 | 1709 | CASTELLINO BROCCO | 41020 | MO
| Calabria | Catanzaro (CZ) | Centrache | 88067 | D | 458 | 1622 | -2 | [12 empty] | 4 | 3 | 1709 | CASTELLINO DEL BIFERNO | 86020 | CB
| Calabria | Catanzaro (CZ) | Cerva | 88050 | E | 800 | 2427 | -2 | [12 empty] | 4 | 3 | 1709 | CASTELLINO DELLE FORMICHE | 41050 | MO
| Calabria | Catanzaro (CZ) | Chiaravalle Centrale | 88064 | D | 545 | 1804 | -2 | 7.3 | 10.1 | 14.7 | 18.5 | 22.2 | 24.1 | 23.8 | 21 | 16.5 | 12.4 | 8.4 | 6.8 | 4 | 3 | 1709 | CASTELLINO TANARO | 12060 | CN
| Calabria | Catanzaro (CZ) | Cicala | 88040 | E | 829 | 2490 | -2 | [12 empty] | 4 | 3 | 1709 | CASTELLIRI | 03030 | FR
| Calabria | Catanzaro (CZ) | Conflenti | 88040 | D | 540 | 1883 | -2 | [12 empty] | 4 | 3 | 1709 | CASTELLO | 50141 | FI
| Calabria | Catanzaro (CZ) | Cortale | 88024 | D | 410 | 1642 | -2 | [12 empty] | 4 | 3 | 1709 | CASTELLO | 41020 | MO
| Calabria | Catanzaro (CZ) | Cropani | 88051 | C | 347 | 1264 | -2 | [12 empty] | 4 | 3 | 1709 | CASTELLO | 80036 | NA
| Calabria | Catanzaro (CZ) | Curinga | 88022 | D | 380 | 1502 | -2 | [12 empty] | 4 | 3 | 1709 | CASTELLO | 51020 | PT
| Calabria | Catanzaro (CZ) | Davoli | 88060 | D | 401 | 1591 | -2 | [12 empty] | 4 | 3 | 1709 | CASTELLO | 19012 | SP
| Calabria | Catanzaro (CZ) | Decollatura | 88041 | E | 765 | 2370 | -2 | [12 empty] | 4 | 3 | 1709 | CASTELLO CABIAGLIO | 21030 | VA
| Calabria | Catanzaro (CZ) | Falerna | 88042 | D | 550 | 1904 | -2 | [12 empty] | 4 | 3 | 1709 | CASTELLO D'AGOGNA | 27030 | PV
| Calabria | Catanzaro (CZ) | Feroleto Antico | 88043 | C | 280 | 1295 | -2 | [12 empty] | 4 | 3 | 1709 | CASTELLO D'ALVITO | 03041 | FR
| Calabria | Catanzaro (CZ) | Fossato Serralta | 88050 | E | 722 | 2573 | -2 | [12 empty] | 4 | 3 | 1709 | CASTELLO D'ARGILE | 40050 | BO
| Calabria | Catanzaro (CZ) | Gagliato | 88060 | D | 450 | 1605 | -2 | [12 empty] | 4 | 3 | 1709 | CASTELLO DEL LAGO | 83030 | AV
| Calabria | Catanzaro (CZ) | Gasperina | 88060 | D | 489 | 1687 | -2 | [12 empty] | 4 | 3 | 1709 | CASTELLO DELL'ACQUA | 23030 | SO
| Calabria | Catanzaro (CZ) | Gimigliano | 88045 | D | 600 | 1902 | -2 | [12 empty] | 4 | 3 | 1709 | CASTELLO DI ANNONE | 14034 | AT
| Calabria | Catanzaro (CZ) | Girifalco | 88024 | D | 456 | 1676 | -2 | 7.2 | 10 | 14.7 | 18.4 | 22.1 | 24.1 | 23.8 | 21 | 16.4 | 12.3 | 8.3 | 6.7 | 4 | 3 | 1709 | CASTELLO DI BRIANZA | 23884 | LC
| Calabria | Catanzaro (CZ) | Gizzeria | 88040 | D | 630 | 2037 | -2 | [12 empty] | 4 | 3 | 1709 | CASTELLO DI CISTERNA | 80030 | NA
| Calabria | Catanzaro (CZ) | Guardavalle | 88065 | C | 225 | 1222 | -2 | 7.4 | 10.3 | 14.9 | 18.6 | 22.2 | 24.1 | 23.9 | 21.1 | 16.6 | 12.6 | 8.5 | 6.9 | 4 | 3 | 1709 | CASTELLO DI FIEMME | 38030 | TN
| Calabria | Catanzaro (CZ) | Isca sullo Ionio | 88060 | C | 188 | 1144 | -2 | [12 empty] | 4 | 3 | 1709 | CASTELLO DI GODEGO | 31030 | TV
| Calabria | Catanzaro (CZ) | Jacurso | 88020 | D | 441 | 1680 | -2 | [12 empty] | 4 | 3 | 1709 | CASTELLO DI QUERCETO | 56040 | PI
| Calabria | Catanzaro (CZ) | Lamezia Terme | 88046 | C | 216 | 1199 | -2 | 7.2 | 9.9 | 14.6 | 18.3 | 22.1 | 24 | 23.7 | 20.9 | 16.4 | 12.2 | 8.3 | 6.6 | 4 | 3 | 1709 | CASTELLO DI SERRAVALLE | 40050 | BO
| Calabria | Catanzaro (CZ) | Magisano | 88050 | D | 565 | 1962 | -2 | [12 empty] | 4 | 3 | 1709 | CASTELLO INICI | 91014 | TP
| Calabria | Catanzaro (CZ) | Maida | 88025 | C | 299 | 1323 | -2 | [12 empty] | 4 | 3 | 1709 | CASTELLO LAVAZZO | 32010 | BL
| Calabria | Catanzaro (CZ) | Marcedusa | 88050 | C | 288 | 1310 | -2 | [12 empty] | 4 | 3 | 1709 | CASTELLO MATESE | 81016 | CE
| Calabria | Catanzaro (CZ) | Marcellinara | 88044 | C | 337 | 1363 | -2 | [12 empty] | 4 | 3 | 1709 | CASTELLO ROGANZUOLO | 31010 | TV
| Calabria | Catanzaro (CZ) | Martirano | 88040 | D | 381 | 1549 | -2 | [12 empty] | 4 | 3 | 1709 | CASTELLO TESINO | 38053 | TN
| Calabria | Catanzaro (CZ) | Martirano Lombardo | 88040 | D | 520 | 1841 | -2 | [12 empty] | 4 | 3 | 1709 | CASTELLONCHIO | 43030 | PR
| Calabria | Catanzaro (CZ) | Miglierina | 88040 | D | 575 | 1799 | -2 | [12 empty] | 4 | 3 | 1709 | CASTELLONE DI BOIANO | 86020 | CB
| Calabria | Catanzaro (CZ) | Montauro | 88060 | D | 393 | 1485 | -2 | [12 empty] | 4 | 3 | 1709 | CASTELLONORATO | 04020 | LT
| Calabria | Catanzaro (CZ) | Montepaone | 88060 | D | 367 | 1431 | -2 | [12 empty] | 4 | 3 | 1709 | CASTELL'OTTIERI | 58010 | GR
| Calabria | Catanzaro (CZ) | Motta Santa Lucia | 88040 | D | 590 | 1988 | -2 | [12 empty] | 4 | 3 | 1709 | CASTELLUCCHIO | 46014 | MN
| Calabria | Catanzaro (CZ) | Nocera Tirinese | 88047 | C | 240 | 1253 | -2 | 7.2 | 9.9 | 14.6 | 18.3 | 22.1 | 24.1 | 23.8 | 21 | 16.4 | 12.2 | 8.2 | 6.6 | 4 | 3 | 1709 | CASTELLUCCIO | 40046 | BO
| Calabria | Catanzaro (CZ) | Olivadi | 88067 | D | 485 | 1678 | -2 | [12 empty] | 4 | 3 | 1709 | CASTELLUCCIO | 06046 | PG
| Calabria | Catanzaro (CZ) | Palermiti | 88050 | D | 496 | 1702 | -2 | [12 empty] | 4 | 3 | 1709 | CASTELLUCCIO | 84080 | SA
| Calabria | Catanzaro (CZ) | Pentone | 88050 | D | 648 | 2082 | -2 | [12 empty] | 4 | 3 | 1709 | CASTELLUCCIO | 96017 | SR
| Calabria | Catanzaro (CZ) | Petrizzi | 88060 | D | 391 | 1481 | -2 | [12 empty] | 4 | 3 | 1709 | CASTELLUCCIO COSENTINO | 84030 | SA
| Calabria | Catanzaro (CZ) | Petronà | 88050 | E | 889 | 2601 | -2 | [12 empty] | 4 | 3 | 1709 | CASTELLUCCIO DEI SAURI | 71025 | FG
| Calabria | Catanzaro (CZ) | Pianopoli | 88040 | C | 250 | 1233 | -2 | [12 empty] | 4 | 3 | 1709 | CASTELLUCCIO DI MOSCHEDA | 41055 | MO
| Calabria | Catanzaro (CZ) | Platania | 88040 | E | 750 | 2324 | -2 | [12 empty] | 4 | 3 | 1709 | CASTELLUCCIO INFERIORE | 85040 | PZ
| Calabria | Catanzaro (CZ) | San Floro | 88021 | C | 260 | 1198 | -2 | [12 empty] | 4 | 3 | 1709 | CASTELLUCCIO SUPERIORE | 85040 | PZ
| Calabria | Catanzaro (CZ) | San Mango d'Aquino | 88040 | D | 468 | 1732 | -2 | [12 empty] | 4 | 3 | 1709 | CASTELLUCCIO VALMAGGIORE | 71020 | FG
| Calabria | Catanzaro (CZ) | San Pietro a Maida | 88025 | D | 355 | 1523 | -2 | [12 empty] | 4 | 3 | 1709 | CASTELL'UMBERTO | 98070 | ME
| Calabria | Catanzaro (CZ) | San Pietro Apostolo | 88040 | E | 750 | 2324 | -2 | [12 empty] | 4 | 3 | 1709 | CASTELLUZZO | 91010 | TP
| Calabria | Catanzaro (CZ) | San Sostene | 88060 | D | 470 | 1647 | -2 | [12 empty] | 4 | 3 | 1709 | CASTELMAGGIORE | 56011 | PI
| Calabria | Catanzaro (CZ) | San Vito sullo Ionio | 88067 | D | 404 | 1508 | -2 | [12 empty] | 4 | 3 | 1709 | CASTELMAGNO | 12020 | CN
| Calabria | Catanzaro (CZ) | Santa Caterina dello Ionio | 88060 | C | 459 | 1191 | -2 | [12 empty] | 4 | 3 | 1709 | CASTELMARERI | 02023 | RI
| Calabria | Catanzaro (CZ) | Sant'Andrea Apostolo dello Ionio | 88060 | D | 312 | 1404 | -2 | [12 empty] | 4 | 3 | 1709 | CASTELMARTE | 22030 | CO
| Calabria | Catanzaro (CZ) | Satriano | 88060 | C | 293 | 1275 | -2 | [12 empty] | 4 | 3 | 1709 | CASTELMARTINI | 51030 | PT
| Calabria | Catanzaro (CZ) | Sellia | 88050 | D | 560 | 1919 | -2 | 7.3 | 10.1 | 14.8 | 18.5 | 22.1 | 24.1 | 23.8 | 21 | 16.5 | 12.4 | 8.4 | 6.8 | 4 | 3 | 1709 | CASTELMASSA | 45035 | RO
| Calabria | Catanzaro (CZ) | Sellia Marina | 88050 | C | 82 | 955 | -2 | [12 empty] | 4 | 3 | 1709 | CASTELMASSIMO | 03020 | FR
| Calabria | Catanzaro (CZ) | Serrastretta | 88040 | E | 840 | 2513 | -2 | [12 empty] | 4 | 3 | 1709 | CASTELMAURO | 86031 | CB
| Calabria | Catanzaro (CZ) | Sersale | 88054 | E | 740 | 2309 | -2 | 7.2 | 10 | 14.7 | 18.5 | 22.1 | 24.1 | 23.8 | 20.9 | 16.4 | 12.3 | 8.3 | 6.7 | 4 | 3 | 1709 | CASTELMELLA | 25030 | BS
| Calabria | Catanzaro (CZ) | Settingiano | 88040 | C | 270 | 1219 | -2 | [12 empty] | 4 | 3 | 1709 | CASTELMEZZANO | 85010 | PZ
| Calabria | Catanzaro (CZ) | Simeri Crichi | 88050 | D | 465 | 1501 | -2 | [12 empty] | 4 | 3 | 1709 | CASTELMINIO | 31023 | TV
| Calabria | Catanzaro (CZ) | Sorbo San Basile | 88050 | D | 620 | 2051 | -2 | [12 empty] | 4 | 3 | 1709 | CASTELMOLA | 98030 | ME
| Calabria | Catanzaro (CZ) | Soverato | 88068 | B | 8 | 854 | -2 | 7.3 | 10.2 | 14.8 | 18.5 | 22.2 | 24.1 | 23.9 | 21.1 | 16.5 | 12.5 | 8.4 | 6.8 | 4 | 3 | 1709 | CASTELMONTE | 33040 | UD
| Calabria | Catanzaro (CZ) | Soveria Mannelli | 88049 | E | 774 | 2374 | -2 | [12 empty] | 4 | 3 | 1709 | CASTELMUZIO | 53020 | SI
| Calabria | Catanzaro (CZ) | Soveria Simeri | 88050 | D | 367 | 1426 | -2 | [12 empty] | 4 | 3 | 1709 | CASTELNOVETTO | 27030 | PV
| Calabria | Catanzaro (CZ) | Squillace | 88069 | C | 344 | 1258 | -2 | [12 empty] | 4 | 3 | 1709 | CASTELNOVO | 36033 | VI
| Calabria | Catanzaro (CZ) | Staletti | 88069 | D | 382 | 1551 | -2 | [12 empty] | 4 | 3 | 1709 | CASTELNOVO BARIANO | 45030 | RO
| Calabria | Catanzaro (CZ) | Taverna | 88055 | D | 521 | 1843 | -2 | [12 empty] | 4 | 3 | 1709 | CASTELNOVO DEL FRIULI | 33090 | PN
| Calabria | Catanzaro (CZ) | Tiriolo | 88056 | E | 690 | 2160 | -2 | [12 empty] | 4 | 3 | 1709 | CASTELNOVO DI SOTTO | 42024 | RE
| Calabria | Catanzaro (CZ) | Torre di Ruggiero | 88060 | D | 566 | 1849 | -2 | [12 empty] | 4 | 3 | 1709 | CASTELNOVO NE' MONTI | 42035 | RE
| Calabria | Catanzaro (CZ) | Vallefiorita | 88050 | D | 329 | 1440 | -2 | [12 empty] | 4 | 3 | 1709 | CASTELNOVO VAL TIDONE | 29010 | PC
| Calabria | Catanzaro (CZ) | Zagarise | 88050 | D | 581 | 1983 | -2 | [12 empty] | 4 | 3 | 1709 | CASTELNUOVO AL VOLTURNO | 86070 | IS
| Sicilia | Enna (EN) | Agira | 94011 | D | 650 | 1648 | -3 | 8 | 10.9 | 15.3 | 18.9 | 22.6 | 24.2 | 24.1 | 21.2 | 16.8 | 12.8 | 8.8 | 7.4 | 5 | 3 | 1852 | CASTELNUOVO ASOLANO | 46040 | MN
| Sicilia | Enna (EN) | Aidone | 94010 | D | 800 | 1763 | -3 | 8.2 | 11.2 | 15.4 | 19 | 22.7 | 24.3 | 24.1 | 21.3 | 17 | 13 | 9 | 7.5 | 5 | 3 | 1852 | CASTELNUOVO BELBO | 14043 | AT
| Sicilia | Enna (EN) | Assoro | 94010 | D | 850 | 1952 | -3 | [12 empty] | 5 | 3 | 1852 | CASTELNUOVO BERARDENGA | 53019 | SI
| Sicilia | Enna (EN) | Barrafranca | 94012 | C | 450 | 1344 | -3 | 8.2 | 11.3 | 15.5 | 19.1 | 22.8 | 24.3 | 24.2 | 21.4 | 17.1 | 13 | 9.1 | 7.6 | 5 | 3 | 1852 | CASTELNUOVO BOCCA D'ADDA | 26843 | LO
| Sicilia | Enna (EN) | Calascibetta | 94010 | D | 691 | 1710 | -3 | [12 empty] | 5 | 3 | 1852 | CASTELNUOVO BORMIDA | 15017 | AL
| Sicilia | Enna (EN) | Catenanuova | 94010 | C | 170 | 918 | -3 | 8 | 11 | 15.3 | 18.9 | 22.6 | 24.2 | 24.1 | 21.2 | 16.9 | 12.9 | 8.8 | 7.4 | 5 | 3 | 1852 | CASTELNUOVO BOZZENTE | 22070 | CO
| Sicilia | Enna (EN) | Centuripe | 94010 | D | 730 | 1769 | -3 | 8 | 11 | 15.2 | 18.9 | 22.6 | 24.2 | 24.1 | 21.2 | 16.8 | 12.9 | 8.8 | 7.4 | 5 | 3 | 1852 | CASTELNUOVO CALCEA | 14040 | AT
| Sicilia | Enna (EN) | Cerami | 94010 | E | 970 | 2134 | -3 | [12 empty] | 5 | 3 | 1852 | CASTELNUOVO CILENTO | 84040 | SA
| Sicilia | Enna (EN) | Enna | 94100 | E | 931 | 2248 | -3 | 8.1 | 11 | 15.3 | 19 | 22.7 | 24.2 | 24.1 | 21.3 | 16.9 | 12.9 | 8.9 | 7.4 | 5 | 3 | 1852 | CASTELNUOVO D'ASSISI | 06088 | PG
| Sicilia | Enna (EN) | Gagliano Castelferrato | 94010 | D | 651 | 1649 | -3 | [12 empty] | 5 | 3 | 1852 | CASTELNUOVO DEI SABBIONI | 52020 | AR
| Sicilia | Enna (EN) | Leonforte | 94013 | D | 603 | 1576 | -3 | 8 | 11 | 15.3 | 18.9 | 22.7 | 24.2 | 24.1 | 21.2 | 16.9 | 12.9 | 8.8 | 7.4 | 5 | 3 | 1852 | CASTELNUOVO DEL GARDA | 37014 | VR
| Sicilia | Enna (EN) | Nicosia | 94014 | D | 724 | 1760 | -3 | 7.9 | 10.9 | 15.2 | 18.9 | 22.6 | 24.2 | 24.1 | 21.2 | 16.8 | 12.8 | 8.7 | 7.4 | 5 | 3 | 1852 | CASTELNUOVO DELLA MISERICORDIA | 57011 | LI
| Sicilia | Enna (EN) | Nissoria | 94010 | D | 691 | 1710 | -3 | [12 empty] | 5 | 3 | 1852 | CASTELNUOVO DELLA DAUNIA | 71034 | FG
| Sicilia | Enna (EN) | Piazza Armerina | 94015 | D | 697 | 1607 | -3 | 8.2 | 11.2 | 15.4 | 19.1 | 22.7 | 24.3 | 24.2 | 21.3 | 17.1 | 13 | 9 | 7.5 | 5 | 3 | 1852 | CASTELNUOVO DELL'ABATE | 53020 | SI
| Sicilia | Enna (EN) | Pietraperzia | 94016 | C | 476 | 1383 | -3 | 8.2 | 11.2 | 15.4 | 19.1 | 22.8 | 24.3 | 24.2 | 21.4 | 17 | 13 | 9 | 7.5 | 5 | 3 | 1852 | CASTELNUOVO D'ELSA | 50051 | FI
| Sicilia | Enna (EN) | Regalbuto | 94017 | D | 520 | 1450 | -3 | 8 | 11 | 15.2 | 18.9 | 22.6 | 24.2 | 24.1 | 21.2 | 16.8 | 12.8 | 8.8 | 7.4 | 5 | 3 | 1852 | CASTELNUOVO DI CEVA | 12070 | CN
| Sicilia | Enna (EN) | Sperlinga | 94010 | D | 750 | 1800 | -3 | 7.9 | 10.8 | 15.2 | 18.8 | 22.6 | 24.2 | 24 | 21.1 | 16.8 | 12.8 | 8.7 | 7.3 | 5 | 3 | 1852 | CASTELNUOVO DI CONZA | 84020 | SA
| Sicilia | Enna (EN) | Troina | 94018 | E | 1121 | 2364 | -3 | 7.9 | 10.8 | 15.2 | 18.8 | 22.6 | 24.2 | 24 | 21.1 | 16.8 | 12.8 | 8.7 | 7.3 | 5 | 3 | 1852 | CASTELNUOVO DI FARFA | 02031 | RI
| Sicilia | Enna (EN) | Valguarnera Caropepe | 94019 | D | 590 | 1557 | -3 | 8.1 | 11.1 | 15.3 | 19 | 22.7 | 24.3 | 24.1 | 21.2 | 17 | 12.9 | 8.9 | 7.5 | 5 | 3 | 1852 | CASTELNUOVO DI GARFAGNANA | 55032 | LU
| Sicilia | Enna (EN) | Villarosa | 94010 | D | 523 | 1455 | -3 | 8.1 | 11 | 15.3 | 19 | 22.7 | 24.2 | 24.2 | 21.3 | 16.9 | 12.9 | 8.9 | 7.4 | 5 | 3 | 1852 | CASTELNUOVO DI PORTO | 00060 | RM
| Emilia Romagna | Ferrara (FE) | Argenta | 44011 | E | 4 | 2414 | -5 | 5.3 | 8.1 | 13.7 | 17.3 | 21.2 | 23.1 | 23.3 | 19.8 | 15.2 | 10.1 | 6.1 | 4.3 | 2 | 1 | 1424 | CASTELNUOVO DI SAN PIO DELLE CAMERE | 67020 | AQ
| Emilia Romagna | Ferrara (FE) | Berra | 44033 | E | 2 | 2346 | -5 | 5.2 | 8.1 | 13.5 | 17.3 | 21.1 | 23 | 23.2 | 19.8 | 15.1 | 10 | 5.9 | 4.2 | 2 | 1 | 1424 | CASTELNUOVO DON BOSCO | 14022 | AT
| Emilia Romagna | Ferrara (FE) | Bondeno | 44012 | E | 11 | 2281 | -5 | 5.3 | 8.2 | 13.7 | 17.4 | 21.1 | 23 | 23.3 | 19.8 | 15.1 | 10.1 | 6 | 4.3 | 2 | 1 | 1424 | CASTELNUOVO FOGLIANI | 29010 | PC
| Emilia Romagna | Ferrara (FE) | Cento | 44042 | E | 15 | 2294 | -5 | 5.4 | 8.2 | 13.7 | 17.4 | 21.1 | 23 | 23.3 | 19.8 | 15.1 | 10.1 | 6.1 | 4.4 | 2 | 1 | 1424 | CASTELNUOVO MAGRA | 19030 | SP
| Emilia Romagna | Ferrara (FE) | Codigoro | 44021 | E | 3 | 2523 | -5 | 5.2 | 8.1 | 13.6 | 17.3 | 21.2 | 23.1 | 23.3 | 19.8 | 15.1 | 10.1 | 5.9 | 4.1 | 2 | 1 | 1424 | CASTELNUOVO NIGRA | 10080 | TO
| Emilia Romagna | Ferrara (FE) | Comacchio | 44022 | E | 0 | 2400 | -5 | 5.2 | 8.1 | 13.6 | 17.3 | 21.2 | 23.1 | 23.3 | 19.8 | 15.1 | 10.1 | 5.9 | 4.1 | 2 | 1 | 1424 | CASTELNUOVO PARANO | 03040 | FR
| Emilia Romagna | Ferrara (FE) | Copparo | 44034 | E | 5 | 2322 | -5 | 5.3 | 8.2 | 13.6 | 17.3 | 21.1 | 23.1 | 23.3 | 19.8 | 15.1 | 10.1 | 6 | 4.2 | 2 | 1 | 1424 | CASTELNUOVO RANGONE | 41051 | MO
| Emilia Romagna | Ferrara (FE) | Ferrara | 44100 | E | 9 | 2326 | -5 | 5.3 | 8.2 | 13.7 | 17.4 | 21.1 | 23.1 | 23.3 | 19.8 | 15.1 | 10.1 | 6 | 4.3 | 2 | 1 | 1424 | CASTELNUOVO SCRIVIA | 15053 | AL
| Emilia Romagna | Ferrara (FE) | Formignana | 44035 | E | 3 | 2272 | -5 | [12 empty] | 2 | 1 | 1424 | CASTELNUOVO VAL DI CECINA | 56041 | PI
| Emilia Romagna | Ferrara (FE) | Goro | 44020 | E | 1 | 2269 | -5 | [12 empty] | 2 | 1 | 1424 | CASTELNUOVO VALLO STAZIONE | 84040 | SA
| Emilia Romagna | Ferrara (FE) | Jolanda di Savoia | 44037 | E | -1 | 2267 | -5 | [12 empty] | 2 | 1 | 1424 | CASTELNUOVO VALSUGANA | 38050 | TN
| Emilia Romagna | Ferrara (FE) | Lagosanto | 44023 | E | 0 | 2268 | -5 | [12 empty] | 2 | 1 | 1424 | CASTELNUOVO VOMANO | 64020 | TE
| Emilia Romagna | Ferrara (FE) | Masi Torello | 44020 | E | 3 | 2272 | -5 | [12 empty] | 2 | 1 | 1424 | CASTELPAGANO | 82024 | BN
| Emilia Romagna | Ferrara (FE) | Massa Fiscaglia | 44025 | E | 2 | 2270 | -5 | [12 empty] | 2 | 1 | 1424 | CASTELPETROSO | 86090 | IS
| Emilia Romagna | Ferrara (FE) | Mesola | 44026 | E | 1 | 2269 | -5 | 5.1 | 8.1 | 13.5 | 17.3 | 21.1 | 23.1 | 23.2 | 19.8 | 15.1 | 10.1 | 5.9 | 4.1 | 2 | 1 | 1424 | CASTELPIZZUTO | 86090 | IS
| Emilia Romagna | Ferrara (FE) | Migliarino | 44027 | E | 3 | 2272 | -5 | [12 empty] | 2 | 1 | 1424 | CASTELPLANIO | 60031 | AN
| Emilia Romagna | Ferrara (FE) | Migliaro | 44020 | E | 2 | 2270 | -5 | [12 empty] | 2 | 1 | 1424 | CASTELPLANIO STAZIONE | 60032 | AN
| Emilia Romagna | Ferrara (FE) | Mirabello | 44043 | E | 14 | 2284 | -5 | [12 empty] | 2 | 1 | 1424 | CASTELPONZONE | 26040 | CR
| Emilia Romagna | Ferrara (FE) | Ostellato | 44020 | E | 2 | 2270 | -5 | 5.3 | 8.1 | 13.6 | 17.3 | 21.2 | 23.1 | 23.3 | 19.8 | 15.1 | 10.1 | 6 | 4.2 | 2 | 1 | 1424 | CASTELPOTO | 82030 | BN
| Emilia Romagna | Ferrara (FE) | Poggio Renatico | 44028 | E | 10 | 2280 | -5 | 5.3 | 8.2 | 13.7 | 17.4 | 21.1 | 23.1 | 23.3 | 19.8 | 15.1 | 10.1 | 6 | 4.4 | 2 | 1 | 1424 | CASTELRAIMONDO | 62022 | MC
| Emilia Romagna | Ferrara (FE) | Portomaggiore | 44015 | E | 3 | 2272 | -5 | 5.3 | 8.2 | 13.7 | 17.3 | 21.2 | 23.1 | 23.3 | 19.8 | 15.2 | 10.2 | 6 | 4.3 | 2 | 1 | 1424 | CASTELROMANO | 86170 | IS
| Emilia Romagna | Ferrara (FE) | Ro | 44030 | E | 5 | 2274 | -5 | [12 empty] | 2 | 1 | 1424 | CASTELROSSO | 10033 | TO
| Emilia Romagna | Ferrara (FE) | Sant'Agostino | 44047 | E | 19 | 2290 | -5 | 5.3 | 8.2 | 13.7 | 17.4 | 21.1 | 23 | 23.3 | 19.8 | 15.1 | 10.1 | 6 | 4.4 | 2 | 1 | 1424 | CASTELROTTO | 39040 | BZ
| Emilia Romagna | Ferrara (FE) | Tresigallo | 44039 | E | 1 | 2269 | -5 | [12 empty] | 2 | 1 | 1424 | CASTELROTTO | 12050 | CN
| Emilia Romagna | Ferrara (FE) | Vigarano Mainarda | 44049 | E | 10 | 2327 | -5 | [12 empty] | 2 | 1 | 1424 | CASTELSANTANGELO SUL NERA | 62039 | MC
| Emilia Romagna | Ferrara (FE) | Voghiera | 44019 | E | 7 | 2276 | -5 | [12 empty] | 2 | 1 | 1424 | CASTELSARACENO | 85031 | PZ
| Puglia | Foggia (FG) | Accadia | 71021 | E | 650 | 2223 | 0 | [12 empty] | 3 | 2 | 1567 | CASTELSARDO | 07031 | SS
| Puglia | Foggia (FG) | Alberona | 71031 | E | 732 | 2386 | 0 | [12 empty] | 3 | 2 | 1567 | CASTELSEPRIO | 21050 | VA
| Puglia | Foggia (FG) | Anzano di Puglia | 71020 | E | 760 | 2459 | 0 | [12 empty] | 3 | 2 | 1567 | CASTELSILANO | 88834 | KR
| Puglia | Foggia (FG) | Apricena | 71011 | D | 73 | 1401 | 0 | 6.4 | 9.1 | 14 | 18.3 | 21.9 | 23.9 | 23.7 | 20.6 | 16 | 11.3 | 7.2 | 5.7 | 3 | 2 | 1567 | CASTELSPINA | 15070 | AL
| Puglia | Foggia (FG) | Ascoli Satriano | 71022 | D | 393 | 1652 | 0 | 6.6 | 9.1 | 13.9 | 18.1 | 21.8 | 23.8 | 23.5 | 20.6 | 16 | 11.4 | 7.4 | 6 | 3 | 2 | 1567 | CASTELTERMINI | 92025 | AG
| Puglia | Foggia (FG) | Biccari | 71032 | D | 450 | 1926 | 0 | [12 empty] | 3 | 2 | 1567 | CASTELTERMINI ZOLFARE | 92020 | AG
| Puglia | Foggia (FG) | Bovino | 71023 | E | 620 | 2243 | 0 | [12 empty] | 3 | 2 | 1567 | CASTELTODINO | 05020 | TR
| Puglia | Foggia (FG) | Cagnano Varano | 71010 | C | 165 | 1396 | 0 | 6.4 | 9.1 | 14.1 | 18.3 | 21.9 | 24 | 23.8 | 20.7 | 16.1 | 11.4 | 7.2 | 5.7 | 3 | 2 | 1567 | CASTELVECCANA | 21010 | VA
| Puglia | Foggia (FG) | Candela | 71024 | D | 474 | 1986 | 0 | [12 empty] | 3 | 2 | 1567 | CASTELVECCHIO | 61040 | PS
| Puglia | Foggia (FG) | Carapelle | 71041 | C | 62 | 1384 | 0 | 6.6 | 9.1 | 14 | 18.2 | 21.9 | 23.9 | 23.6 | 20.6 | 16 | 11.4 | 7.4 | 5.9 | 3 | 2 | 1567 | CASTELVECCHIO | 36078 | VI
| Puglia | Foggia (FG) | Carlantino | 71030 | D | 558 | 2049 | 0 | [12 empty] | 3 | 2 | 1567 | CASTELVECCHIO CALVISIO | 67020 | AQ
| Puglia | Foggia (FG) | Carpino | 71010 | C | 147 | 1368 | 0 | [12 empty] | 3 | 2 | 1567 | CASTELVECCHIO DI ROCCA BARBENA | 17034 | SV
| Puglia | Foggia (FG) | Casalnuovo Monterotaro | 71033 | D | 432 | 1800 | 0 | [12 empty] | 3 | 2 | 1567 | CASTELVECCHIO DI SANTA MARIA MAGGIORE | 18100 | IM
| Puglia | Foggia (FG) | Casalvecchio di Puglia | 71030 | D | 465 | 1851 | 0 | [12 empty] | 3 | 2 | 1567 | CASTELVECCHIO DI VELLANO | 51010 | PT
| Puglia | Foggia (FG) | Castelluccio dei Sauri | 71025 | D | 284 | 1726 | 0 | [12 empty] | 3 | 2 | 1567 | CASTELVECCHIO PASCOLI | 55020 | LU
| Puglia | Foggia (FG) | Castelluccio Valmaggiore | 71020 | D | 630 | 2035 | 0 | [12 empty] | 3 | 2 | 1567 | CASTELVECCHIO SUBEQUO | 67024 | AQ
| Puglia | Foggia (FG) | Castelnuovo della Daunia | 71034 | D | 543 | 1958 | 0 | [12 empty] | 3 | 2 | 1567 | CASTELVECCHIO SULLA SECCHIA | 41048 | MO
| Puglia | Foggia (FG) | Celenza Valfortore | 71035 | D | 480 | 1997 | 0 | [12 empty] | 3 | 2 | 1567 | CASTELVENERE | 82037 | BN
| Puglia | Foggia (FG) | Celle di San Vito | 71020 | E | 726 | 2368 | 0 | [12 empty] | 3 | 2 | 1567 | CASTELVERDE | 26022 | CR
| Puglia | Foggia (FG) | Cerignola | 71042 | D | 120 | 1465 | 0 | 6.6 | 9.2 | 14.1 | 18.2 | 21.8 | 23.9 | 23.6 | 20.7 | 16 | 11.5 | 7.4 | 6 | 3 | 2 | 1567 | CASTELVERDE DI LUNGHEZZA | 00010 | RM
| Puglia | Foggia (FG) | Chieuti | 71010 | D | 221 | 1547 | 0 | [12 empty] | 3 | 2 | 1567 | CASTELVERRINO | 86081 | IS
| Puglia | Foggia (FG) | Deliceto | 71026 | E | 575 | 2245 | 0 | [12 empty] | 3 | 2 | 1567 | CASTELVETERE IN VAL FORTORE | 82023 | BN
| Puglia | Foggia (FG) | Faeto | 71020 | E | 820 | 2525 | 0 | [12 empty] | 3 | 2 | 1567 | CASTELVETERE SUL CALORE | 83040 | AV
| Puglia | Foggia (FG) | Foggia | 71100 | D | 76 | 1530 | 0 | 6.5 | 9.1 | 14 | 18.2 | 21.9 | 23.9 | 23.6 | 20.6 | 16 | 11.4 | 7.3 | 5.8 | 3 | 2 | 1567 | CASTELVETRANO | 91022 | TP
| Puglia | Foggia (FG) | Ischitella | 71010 | D | 310 | 1766 | 0 | [12 empty] | 3 | 2 | 1567 | CASTELVETRO DI MODENA | 41014 | MO
| Puglia | Foggia (FG) | Isole Tremiti | 71040 | C | 70 | 953 | 0 | [12 empty] | 3 | 2 | 1567 | CASTELVETRO PIACENTINO | 29010 | PC
| Puglia | Foggia (FG) | Lesina | 71010 | D | 5 | 1449 | 0 | 6.4 | 9 | 14 | 18.3 | 21.9 | 24 | 23.7 | 20.6 | 16 | 11.3 | 7.2 | 5.6 | 3 | 2 | 1567 | CASTELVISCONTI | 26010 | CR
| Puglia | Foggia (FG) | Lucera | 71036 | D | 219 | 1473 | 0 | 6.5 | 9.1 | 13.9 | 18.2 | 21.9 | 23.8 | 23.6 | 20.6 | 16 | 11.3 | 7.3 | 5.8 | 3 | 2 | 1567 | CASTENASO | 40055 | BO
| Puglia | Foggia (FG) | Manfredonia | 71043 | D | 5 | 1523 | 0 | 6.5 | 9.2 | 14.1 | 18.3 | 21.9 | 24 | 23.8 | 20.7 | 16.1 | 11.5 | 7.3 | 5.8 | 3 | 2 | 1567 | CASTENEDOLO | 25014 | BS
| Puglia | Foggia (FG) | Margherita di Savoia | 71044 | C | 1 | 1284 | 0 | 6.6 | 9.2 | 14.1 | 18.3 | 21.9 | 24 | 23.7 | 20.7 | 16.1 | 11.5 | 7.4 | 6 | 3 | 2 | 1567 | CASTIADAS | 09040 | CA
| Puglia | Foggia (FG) | Mattinata | 71030 | D | 75 | 1404 | 0 | 6.5 | 9.2 | 14.1 | 18.3 | 21.9 | 24.1 | 23.8 | 20.8 | 16.1 | 11.5 | 7.3 | 5.8 | 3 | 2 | 1567 | CASTIGLION FIBOCCHI | 52029 | AR
| Puglia | Foggia (FG) | Monte Sant'Angelo | 71037 | E | 796 | 2400 | 0 | 6.5 | 9.2 | 14.1 | 18.3 | 21.9 | 24.1 | 23.8 | 20.7 | 16.1 | 11.5 | 7.3 | 5.8 | 3 | 2 | 1567 | CASTIGLION FIORENTINO | 52043 | AR
| Puglia | Foggia (FG) | Monteleone di Puglia | 71020 | E | 842 | 2714 | 0 | [12 empty] | 3 | 2 | 1567 | CASTIGLION FOSCO | 06060 | PG
| Puglia | Foggia (FG) | Motta Montecorvino | 71030 | E | 662 | 2215 | 0 | [12 empty] | 3 | 2 | 1567 | CASTIGLIONCELLO | 57012 | LI
| Puglia | Foggia (FG) | Ordona | 71040 | D | 120 | 1473 | 0 | [12 empty] | 3 | 2 | 1567 | CASTIGLIONCELLO BANDINI | 58040 | GR
| Puglia | Foggia (FG) | Orsara di Puglia | 71027 | E | 635 | 2266 | 0 | [12 empty] | 3 | 2 | 1567 | CASTIGLIONE | 86083 | IS
| Puglia | Foggia (FG) | Orta Nova | 71045 | C | 69 | 1395 | 0 | 6.6 | 9.1 | 14 | 18.2 | 21.9 | 23.9 | 23.6 | 20.6 | 16 | 11.4 | 7.4 | 5.9 | 3 | 2 | 1567 | CASTIGLIONE | 73030 | LE
| Puglia | Foggia (FG) | Panni | 71020 | E | 801 | 2651 | 0 | [12 empty] | 3 | 2 | 1567 | CASTIGLIONE A CASAURIA | 65020 | PE
| Puglia | Foggia (FG) | Peschici | 71010 | D | 90 | 1427 | 0 | [12 empty] | 3 | 2 | 1567 | CASTIGLIONE CHIAVARESE | 16030 | GE
| Puglia | Foggia (FG) | Pietramontecorvino | 71038 | D | 456 | 1714 | 0 | [12 empty] | 3 | 2 | 1567 | CASTIGLIONE COSENTINO | 87040 | CS
| Puglia | Foggia (FG) | Poggio Imperiale | 71010 | D | 73 | 1401 | 0 | [12 empty] | 3 | 2 | 1567 | CASTIGLIONE COSENTINO STAZIONE | 87030 | CS
| Puglia | Foggia (FG) | Rignano Garganico | 71010 | E | 590 | 2147 | 0 | [12 empty] | 3 | 2 | 1567 | CASTIGLIONE D'ADDA | 26823 | LO
| Puglia | Foggia (FG) | Rocchetta Sant'Antonio | 71020 | E | 633 | 2263 | 0 | [12 empty] | 3 | 2 | 1567 | CASTIGLIONE D'ASTI | 14037 | AT
| Puglia | Foggia (FG) | Rodi Garganico | 71012 | C | 42 | 1353 | 0 | [12 empty] | 3 | 2 | 1567 | CASTIGLIONE DEI PEPOLI | 40035 | BO
| Puglia | Foggia (FG) | Roseto Valfortore | 71039 | E | 658 | 2258 | 0 | [12 empty] | 3 | 2 | 1567 | CASTIGLIONE DEL GENOVESI | 84090 | SA
| Puglia | Foggia (FG) | San Ferdinando di Puglia | 71046 | C | 68 | 1393 | 0 | 6.6 | 9.2 | 14.1 | 18.3 | 21.9 | 24 | 23.7 | 20.7 | 16.1 | 11.5 | 7.4 | 6 | 3 | 2 | 1567 | CASTIGLIONE DEL LAGO | 06061 | PG
| Puglia | Foggia (FG) | San Giovanni Rotondo | 71013 | D | 566 | 2004 | 0 | 6.5 | 9.1 | 14 | 18.3 | 21.9 | 24 | 23.8 | 20.7 | 16.1 | 11.4 | 7.3 | 5.7 | 3 | 2 | 1567 | CASTIGLIONE DELLA PESCAIA | 58043 | GR
| Puglia | Foggia (FG) | San Marco in Lamis | 71014 | D | 550 | 1981 | 0 | 6.5 | 9.1 | 14 | 18.3 | 21.9 | 24 | 23.7 | 20.7 | 16 | 11.4 | 7.3 | 5.7 | 3 | 2 | 1567 | CASTIGLIONE DELLA VALLE | 06072 | PG
| Puglia | Foggia (FG) | San Marco la Catola | 71030 | E | 683 | 2251 | 0 | [12 empty] | 3 | 2 | 1567 | CASTIGLIONE DELLE STIVIERE | 46043 | MN
| Puglia | Foggia (FG) | San Paolo di Civitate | 71010 | D | 187 | 1576 | 0 | [12 empty] | 3 | 2 | 1567 | CASTIGLIONE DI GARFAGNANA | 55033 | LU
| Puglia | Foggia (FG) | San Severo | 71016 | D | 86 | 1494 | 0 | 6.4 | 9.1 | 14 | 18.3 | 21.9 | 23.9 | 23.6 | 20.6 | 16 | 11.4 | 7.2 | 5.7 | 3 | 2 | 1567 | CASTIGLIONE DI RAVENNA | 48010 | RA
| Puglia | Foggia (FG) | Sannicandro Garganico | 71015 | D | 224 | 1633 | 0 | 6.4 | 9.1 | 14.1 | 18.4 | 21.9 | 24 | 23.8 | 20.7 | 16 | 11.4 | 7.2 | 5.7 | 3 | 2 | 1567 | CASTIGLIONE DI SICILIA | 95012 | CT
| Puglia | Foggia (FG) | Sant'Agata di Puglia | 71028 | E | 794 | 2511 | 0 | [12 empty] | 3 | 2 | 1567 | CASTIGLIONE D'INTELVI | 22023 | CO
| Puglia | Foggia (FG) | Serracapriola | 71010 | D | 270 | 1622 | 0 | 6.4 | 9 | 14 | 18.3 | 21.9 | 23.9 | 23.6 | 20.6 | 16 | 11.3 | 7.2 | 5.7 | 3 | 2 | 1567 | CASTIGLIONE D'ORCIA | 53023 | SI
| Puglia | Foggia (FG) | Stornara | 71047 | D | 107 | 1445 | 0 | [12 empty] | 3 | 2 | 1567 | CASTIGLIONE D'OSSOLA | 28874 | VB
| Puglia | Foggia (FG) | Stornarella | 71048 | D | 154 | 1525 | 0 | 6.6 | 9.1 | 14 | 18.2 | 21.9 | 23.8 | 23.6 | 20.6 | 16 | 11.4 | 7.4 | 6 | 3 | 2 | 1567 | CASTIGLIONE FALLETTO | 12060 | CN
| Puglia | Foggia (FG) | Torremaggiore | 71017 | D | 169 | 1549 | 0 | 6.4 | 9 | 14 | 18.3 | 21.9 | 23.9 | 23.6 | 20.6 | 16 | 11.3 | 7.2 | 5.7 | 3 | 2 | 1567 | CASTIGLIONE IN TEVERINA | 01024 | VT
| Puglia | Foggia (FG) | Trinitapoli | 71049 | C | 5 | 1296 | 0 | 6.6 | 9.2 | 14.1 | 18.3 | 21.9 | 24 | 23.7 | 20.7 | 16.1 | 11.5 | 7.4 | 6 | 3 | 2 | 1567 | CASTIGLIONE MANTOVANO | 46048 | MN
| Puglia | Foggia (FG) | Troia | 71029 | D | 439 | 1964 | 0 | 6.5 | 9.1 | 13.9 | 18.2 | 21.8 | 23.8 | 23.5 | 20.6 | 15.9 | 11.4 | 7.4 | 5.9 | 3 | 2 | 1567 | CASTIGLIONE MARITTIMO | 88042 | CZ
| Puglia | Foggia (FG) | Vico del Gargano | 71018 | D | 445 | 1974 | 0 | 6.5 | 9.1 | 14.1 | 18.4 | 22 | 24.2 | 23.9 | 20.7 | 16.1 | 11.5 | 7.2 | 5.7 | 3 | 2 | 1567 | CASTIGLIONE MESSER MARINO | 66033 | CH
| Puglia | Foggia (FG) | Vieste | 71019 | C | 43 | 1239 | 0 | 6.5 | 9.2 | 14.2 | 18.4 | 22 | 24.2 | 23.9 | 20.8 | 16.1 | 11.5 | 7.2 | 5.7 | 3 | 2 | 1567 | CASTIGLIONE MESSER RAIMONDO | 64034 | TE
| Puglia | Foggia (FG) | Volturara Appula | 71030 | D | 526 | 2020 | 0 | [12 empty] | 3 | 2 | 1567 | CASTIGLIONE OLONA | 21043 | VA
| Puglia | Foggia (FG) | Volturino | 71030 | E | 735 | 2326 | 0 | [12 empty] | 3 | 2 | 1567 | CASTIGLIONE TINELLA | 12053 | CN
| Puglia | Foggia (FG) | Zapponeta | 71030 | C | 2 | 1291 | 0 | [12 empty] | 3 | 2 | 1567 | CASTIGLIONE TORINESE | 10090 | TO
| Toscana | Firenze (FI) | Bagno a Ripoli | 50012 | D | 75 | 1854 | 0 | 5.7 | 8.4 | 13.5 | 17 | 21.1 | 23 | 23.2 | 19.8 | 15 | 10.3 | 6.6 | 5 | 2 | 2 | 1424 | CASTIGLIONI D'ARCEVIA | 60010 | AN
| Toscana | Firenze (FI) | Barberino di Mugello | 50031 | E | 270 | 2178 | 0 | 5.6 | 8.3 | 13.5 | 17 | 21.1 | 23 | 23.2 | 19.7 | 15 | 10.2 | 6.5 | 4.8 | 2 | 2 | 1424 | CASTIGNANO | 63032 | AP
| Toscana | Firenze (FI) | Barberino Val d'Elsa | 50021 | E | 373 | 2337 | 0 | [12 empty] | 2 | 2 | 1424 | CASTILENTI | 64035 | TE
| Toscana | Firenze (FI) | Borgo San Lorenzo | 50032 | E | 193 | 2122 | 0 | 5.6 | 8.3 | 13.4 | 17 | 21.1 | 23 | 23.2 | 19.7 | 15 | 10.2 | 6.5 | 4.8 | 2 | 2 | 1424 | CASTINO | 12050 | CN
| Toscana | Firenze (FI) | Calenzano | 50041 | D | 68 | 1740 | 0 | 5.7 | 8.3 | 13.5 | 17 | 21.1 | 23 | 23.2 | 19.7 | 15 | 10.3 | 6.5 | 4.9 | 2 | 2 | 1424 | CASTION | 32024 | BL
| Toscana | Firenze (FI) | Campi Bisenzio | 50013 | D | 38 | 1721 | 0 | 5.8 | 8.4 | 13.5 | 17 | 21.1 | 23 | 23.3 | 19.7 | 15 | 10.3 | 6.6 | 5 | 2 | 2 | 1424 | CASTIONE ANDEVENNO | 23012 | SO
| Toscana | Firenze (FI) | Capraia e Limite | 50056 | D | 28 | 1658 | 0 | [12 empty] | 2 | 2 | 1424 | CASTIONE DE' BARATTI | 43020 | PR
| Toscana | Firenze (FI) | Castelfiorentino | 50051 | D | 50 | 1692 | 0 | 5.9 | 8.6 | 13.6 | 17.1 | 21.2 | 23.1 | 23.3 | 19.9 | 15.1 | 10.5 | 6.8 | 5.1 | 2 | 2 | 1424 | CASTIONE DEI MARCHESI | 43030 | PR
| Toscana | Firenze (FI) | Cerreto Guidi | 50050 | D | 123 | 1698 | 0 | [12 empty] | 2 | 2 | 1424 | CASTIONE DELLA PRESOLANA | 24020 | BG
| Toscana | Firenze (FI) | Certaldo | 50052 | D | 67 | 1865 | 0 | 5.9 | 8.6 | 13.6 | 17.1 | 21.3 | 23.2 | 23.3 | 19.9 | 15.1 | 10.5 | 6.8 | 5.2 | 2 | 2 | 1424 | CASTIONE VERONESE | 37010 | VR
| Toscana | Firenze (FI) | Dicomano | 50062 | D | 162 | 2012 | 0 | [12 empty] | 2 | 2 | 1424 | CASTIONS | 33080 | PN
| Toscana | Firenze (FI) | Empoli | 50053 | D | 28 | 1658 | 0 | 5.8 | 8.5 | 13.5 | 17 | 21.1 | 23.1 | 23.3 | 19.8 | 15.1 | 10.4 | 6.7 | 5 | 2 | 2 | 1424 | CASTIONS DI STRADA | 33050 | UD
| Toscana | Firenze (FI) | Fiesole | 50014 | E | 295 | 2216 | 0 | 5.7 | 8.4 | 13.4 | 17 | 21.1 | 23 | 23.2 | 19.7 | 15 | 10.3 | 6.6 | 4.9 | 2 | 2 | 1424 | CASTIRAGA VIDARDO | 26866 | LO
| Toscana | Firenze (FI) | Figline Valdarno | 50063 | D | 126 | 1925 | 0 | 5.8 | 8.4 | 13.5 | 17 | 21.2 | 23 | 23.2 | 19.8 | 15.1 | 10.4 | 6.7 | 5.1 | 2 | 2 | 1424 | CASTO | 25070 | BS
| Toscana | Firenze (FI) | Firenze | 50100 | D | 50 | 1821 | 0 | 5.7 | 8.4 | 13.5 | 17 | 21.1 | 23 | 23.2 | 19.8 | 15 | 10.3 | 6.6 | 5 | 2 | 2 | 1424 | CASTORANO | 63030 | AP
| Toscana | Firenze (FI) | Firenzuola | 50033 | E | 422 | 2919 | 0 | [12 empty] | 2 | 2 | 1424 | CASTREZZATO | 25030 | BS
| Toscana | Firenze (FI) | Fucecchio | 50054 | D | 25 | 1728 | 0 | 5.8 | 8.5 | 13.5 | 17.1 | 21.1 | 23.1 | 23.3 | 19.8 | 15 | 10.4 | 6.7 | 5 | 2 | 2 | 1424 | CASTRI DI LECCE | 73020 | LE
| Toscana | Firenze (FI) | Gambassi Terme | 50050 | E | 332 | 2273 | 0 | [12 empty] | 2 | 2 | 1424 | CASTRIGNANO DE' GRECI | 73020 | LE
| Toscana | Firenze (FI) | Greve in Chianti | 50022 | E | 236 | 2126 | 0 | 5.9 | 8.5 | 13.5 | 17 | 21.2 | 23.1 | 23.3 | 19.8 | 15.1 | 10.4 | 6.8 | 5.1 | 2 | 2 | 1424 | CASTRIGNANO DEL CAPO | 73040 | LE
| Toscana | Firenze (FI) | Impruneta | 50023 | E | 275 | 2186 | 0 | 5.8 | 8.5 | 13.5 | 17 | 21.2 | 23 | 23.3 | 19.8 | 15 | 10.4 | 6.7 | 5 | 2 | 2 | 1424 | CASTRO | 24063 | BG
| Toscana | Firenze (FI) | Incisa in Val d'Arno | 50064 | D | 122 | 1950 | 0 | 5.8 | 8.4 | 13.5 | 17 | 21.2 | 23 | 23.2 | 19.8 | 15 | 10.3 | 6.7 | 5 | 2 | 2 | 1424 | CASTRO | 73030 | LE
| Toscana | Firenze (FI) | Lastra a Signa | 50055 | D | 36 | 1806 | 0 | 5.8 | 8.4 | 13.5 | 17 | 21.1 | 23 | 23.3 | 19.8 | 15 | 10.3 | 6.6 | 5 | 2 | 2 | 1424 | CASTRO DEI VOLSCI | 03020 | FR
| Toscana | Firenze (FI) | Londa | 50060 | E | 226 | 2110 | 0 | [12 empty] | 2 | 2 | 1424 | CASTRO MARINA | 73030 | LE
| Toscana | Firenze (FI) | Marradi | 50034 | E | 328 | 2267 | 0 | [12 empty] | 2 | 2 | 1424 | CASTROCARO TERME | 47011 | FO
| Toscana | Firenze (FI) | Montaione | 50050 | E | 242 | 2289 | 0 | [12 empty] | 2 | 2 | 1424 | CASTROCIELO | 03030 | FR
| Toscana | Firenze (FI) | Montelupo Fiorentino | 50056 | D | 35 | 1669 | 0 | 5.8 | 8.5 | 13.5 | 17 | 21.1 | 23.1 | 23.3 | 19.8 | 15 | 10.4 | 6.7 | 5 | 2 | 2 | 1424 | CASTROFILIPPO | 92020 | AG
| Toscana | Firenze (FI) | Montespertoli | 50025 | E | 257 | 2158 | 0 | 5.9 | 8.5 | 13.5 | 17.1 | 21.2 | 23.1 | 23.3 | 19.8 | 15.1 | 10.4 | 6.7 | 5.1 | 2 | 2 | 1424 | CASTROLIBERO | 87040 | CS
| Toscana | Firenze (FI) | Palazzuolo sul Senio | 50035 | E | 437 | 2942 | 0 | [12 empty] | 2 | 2 | 1424 | CASTROMEDIANO | 73020 | LE
| Toscana | Firenze (FI) | Pelago | 50060 | E | 309 | 2238 | 0 | 5.7 | 8.3 | 13.4 | 17 | 21.1 | 23 | 23.2 | 19.7 | 15 | 10.3 | 6.6 | 4.9 | 2 | 2 | 1424 | CASTRONNO | 21040 | VA
| Toscana | Firenze (FI) | Pontassieve | 50065 | D | 108 | 1928 | 0 | 5.7 | 8.3 | 13.4 | 17 | 21.1 | 23 | 23.2 | 19.7 | 15 | 10.3 | 6.6 | 4.9 | 2 | 2 | 1424 | CASTRONOVO | 67050 | AQ
| Toscana | Firenze (FI) | Reggello | 50066 | E | 390 | 2363 | 0 | 5.8 | 8.4 | 13.5 | 17 | 21.2 | 23 | 23.2 | 19.8 | 15 | 10.3 | 6.7 | 5 | 2 | 2 | 1424 | CASTRONUOVO DI SANT'ANDREA | 85030 | PZ
| Toscana | Firenze (FI) | Rignano sull'Arno | 50067 | D | 118 | 1944 | 0 | [12 empty] | 2 | 2 | 1424 | CASTRONUOVO DI SICILIA | 90030 | PA
| Toscana | Firenze (FI) | Rufina | 50068 | D | 115 | 1939 | 0 | 5.7 | 8.3 | 13.4 | 17 | 21.1 | 23 | 23.2 | 19.7 | 15 | 10.3 | 6.6 | 4.9 | 2 | 2 | 1424 | CASTROPIGNANO | 86010 | CB
| Toscana | Firenze (FI) | San Casciano in Val di Pesa | 50026 | E | 310 | 2240 | 0 | 5.8 | 8.5 | 13.5 | 17 | 21.2 | 23.1 | 23.3 | 19.8 | 15 | 10.4 | 6.7 | 5.1 | 2 | 2 | 1424 | CASTROREALE | 98053 | ME
| Toscana | Firenze (FI) | San Godenzo | 50060 | E | 404 | 2891 | 0 | [12 empty] | 2 | 2 | 1424 | CASTROREALE TERME | 98050 | ME
| Toscana | Firenze (FI) | San Piero a Sieve | 50037 | E | 212 | 2151 | 0 | [12 empty] | 2 | 2 | 1424 | CASTROREGIO | 87070 | CS
| Toscana | Firenze (FI) | Scandicci | 50018 | D | 47 | 1817 | 0 | 5.8 | 8.4 | 13.5 | 17 | 21.1 | 23 | 23.2 | 19.8 | 15 | 10.3 | 6.6 | 5 | 2 | 2 | 1424 | CASTROVALVA | 67030 | AQ
| Toscana | Firenze (FI) | Scarperia | 50038 | E | 292 | 2212 | 0 | 5.6 | 8.3 | 13.5 | 17 | 21.1 | 23 | 23.2 | 19.7 | 15 | 10.2 | 6.4 | 4.8 | 2 | 2 | 1424 | CASTROVILLARI | 87012 | CS
| Toscana | Firenze (FI) | Sesto Fiorentino | 50019 | D | 55 | 1772 | 0 | 5.7 | 8.4 | 13.5 | 17 | 21.1 | 23 | 23.2 | 19.7 | 15 | 10.3 | 6.6 | 4.9 | 2 | 2 | 1424 | CASUMARO | 44041 | FE
| Toscana | Firenze (FI) | Signa | 50058 | D | 96 | 1754 | 0 | 5.8 | 8.4 | 13.5 | 17 | 21.1 | 23 | 23.3 | 19.8 | 15 | 10.3 | 6.6 | 5 | 2 | 2 | 1424 | CATABBIO | 58050 | GR
| Toscana | Firenze (FI) | Tavarnelle Val di Pesa | 50028 | E | 378 | 2344 | 0 | 5.9 | 8.6 | 13.5 | 17 | 21.3 | 23.1 | 23.3 | 19.9 | 15.1 | 10.5 | 6.8 | 5.1 | 2 | 2 | 1424 | CATAEGGIO | 23010 | SO
| Toscana | Firenze (FI) | Vaglia | 50030 | E | 290 | 2209 | 0 | [12 empty] | 2 | 2 | 1424 | CATAFORIO | 89060 | RC
| Toscana | Firenze (FI) | Vicchio | 50039 | E | 203 | 2137 | 0 | [12 empty] | 2 | 2 | 1424 | CATANIA | 95100 | CT
| Toscana | Firenze (FI) | Vinci | 50059 | D | 97 | 1765 | 0 | 5.8 | 8.4 | 13.5 | 17 | 21.1 | 23.1 | 23.2 | 19.8 | 15 | 10.3 | 6.6 | 5 | 2 | 2 | 1424 | CATANIA FONTANAROSSA | 95030 | CT
| Emilia Romagna | Forli' - Cesena (FO) | Bagno di Romagna | 47021 | E | 462 | 2789 | -5 | 5.5 | 8.2 | 13.5 | 17 | 21.2 | 23 | 23.2 | 19.7 | 15 | 10.2 | 6.4 | 4.7 | 2 | 2 | 1424 | CATANZARO | 88100 | CZ
| Emilia Romagna | Forli' - Cesena (FO) | Bertinoro | 47032 | E | 254 | 2435 | -5 | [12 empty] | 2 | 2 | 1424 | CATANZARO LIDO | 88063 | CZ
| Emilia Romagna | Forli' - Cesena (FO) | Borghi | 47030 | E | 264 | 2497 | -5 | [12 empty] | 2 | 2 | 1424 | CATANZARO SALA | 88100 | CZ
| Emilia Romagna | Forli' - Cesena (FO) | Castrocaro Terme e Terra del Sole | 47011 | E | 68 | 2131 | -5 | 5.4 | 8.1 | 13.6 | 17.2 | 21.2 | 23.1 | 23.3 | 19.7 | 15.1 | 10.2 | 6.2 | 4.5 | 2 | 2 | 1424 | CATENA | 51030 | PT
| Emilia Romagna | Forli' - Cesena (FO) | Cesena | 47023 | E | 44 | 2130 | -5 | 5.3 | 8.1 | 13.6 | 17.2 | 21.3 | 23.1 | 23.3 | 19.8 | 15.1 | 10.2 | 6.1 | 4.4 | 2 | 2 | 1424 | CATENANUOVA | 94010 | EN
| Emilia Romagna | Forli' - Cesena (FO) | Cesenatico | 47042 | E | 2 | 2316 | -5 | 5.3 | 8.1 | 13.6 | 17.2 | 21.3 | 23.2 | 23.3 | 19.8 | 15.2 | 10.2 | 6.1 | 4.4 | 2 | 2 | 1424 | CATIGNANO | 65011 | PE
| Emilia Romagna | Forli' - Cesena (FO) | Civitella di Romagna | 47012 | E | 219 | 2424 | -5 | [12 empty] | 2 | 2 | 1424 | CATONA | 89053 | RC
| Emilia Romagna | Forli' - Cesena (FO) | Dovadola | 47013 | E | 140 | 2331 | -5 | [12 empty] | 2 | 2 | 1424 | CATONA DI ASCEA | 84040 | SA
| Emilia Romagna | Forli' - Cesena (FO) | Forlì | 47100 | D | 34 | 2087 | -5 | 5.3 | 8.1 | 13.6 | 17.2 | 21.2 | 23.1 | 23.3 | 19.8 | 15.1 | 10.2 | 6.1 | 4.4 | 2 | 2 | 1424 | CATTABRIGHE | 61100 | PS
| Emilia Romagna | Forli' - Cesena (FO) | Forlimpopoli | 47034 | D | 30 | 2082 | -5 | 5.3 | 8.1 | 13.6 | 17.2 | 21.2 | 23.1 | 23.3 | 19.8 | 15.1 | 10.2 | 6.1 | 4.4 | 2 | 2 | 1424 | CATTAFI | 98044 | ME
| Emilia Romagna | Forli' - Cesena (FO) | Galeata | 47010 | E | 237 | 2438 | -5 | [12 empty] | 2 | 2 | 1424 | CATTINARA | 34149 | TS
| Emilia Romagna | Forli' - Cesena (FO) | Gambettola | 47035 | E | 31 | 2234 | -5 | 5.3 | 8.1 | 13.6 | 17.2 | 21.3 | 23.1 | 23.3 | 19.8 | 15.1 | 10.2 | 6.1 | 4.4 | 2 | 2 | 1424 | CATTOLICA | 47841 | RN
| Emilia Romagna | Forli' - Cesena (FO) | Gatteo | 47030 | E | 20 | 2175 | -5 | [12 empty] | 2 | 2 | 1424 | CATTOLICA ERACLEA | 92011 | AG
| Emilia Romagna | Forli' - Cesena (FO) | Longiano | 47020 | E | 179 | 2382 | -5 | [12 empty] | 2 | 2 | 1424 | CATURANO | 81047 | CE
| Emilia Romagna | Forli' - Cesena (FO) | Meldola | 47014 | E | 58 | 2225 | -5 | 5.4 | 8.1 | 13.6 | 17.2 | 21.2 | 23.1 | 23.3 | 19.7 | 15.1 | 10.2 | 6.2 | 4.5 | 2 | 2 | 1424 | CAULONIA | 89041 | RC
| Emilia Romagna | Forli' - Cesena (FO) | Mercato Saraceno | 47025 | E | 134 | 2324 | -5 | 5.4 | 8.1 | 13.5 | 17.1 | 21.2 | 23.1 | 23.3 | 19.8 | 15.1 | 10.2 | 6.3 | 4.6 | 2 | 2 | 1424 | CAURIA | 39040 | BZ
| Emilia Romagna | Forli' - Cesena (FO) | Modigliana | 47015 | E | 185 | 2457 | -5 | [12 empty] | 2 | 2 | 1424 | CAUTANO | 82030 | BN
| Emilia Romagna | Forli' - Cesena (FO) | Montiano | 47020 | E | 159 | 2356 | -5 | [12 empty] | 2 | 2 | 1424 | CAVA | 47100 | FO
| Emilia Romagna | Forli' - Cesena (FO) | Portico e San Benedetto | 47010 | E | 309 | 2541 | -5 | [12 empty] | 2 | 2 | 1424 | CAVA D'ALIGA | 97010 | RG
| Emilia Romagna | Forli' - Cesena (FO) | Predappio | 47016 | E | 133 | 2322 | -5 | 5.4 | 8.1 | 13.6 | 17.1 | 21.2 | 23.1 | 23.3 | 19.7 | 15.1 | 10.2 | 6.3 | 4.5 | 2 | 2 | 1424 | CAVA DE' TIRRENI | 84013 | SA
| Emilia Romagna | Forli' - Cesena (FO) | Premilcuore | 47010 | E | 459 | 2734 | -5 | [12 empty] | 2 | 2 | 1424 | CAVA DI CATANZARO | 88100 | CZ
| Emilia Romagna | Forli' - Cesena (FO) | Rocca San Casciano | 47017 | E | 210 | 2412 | -5 | [12 empty] | 2 | 2 | 1424 | CAVA D'ISPICA | 97015 | RG
| Emilia Romagna | Forli' - Cesena (FO) | Roncofreddo | 47020 | E | 314 | 2558 | -5 | [12 empty] | 2 | 2 | 1424 | CAVA MANARA | 27051 | PV
| Emilia Romagna | Forli' - Cesena (FO) | San Mauro Pascoli | 47030 | E | 21 | 2341 | -5 | [12 empty] | 2 | 2 | 1424 | CAVA TIGOZZI | 26100 | CR
| Emilia Romagna | Forli' - Cesena (FO) | Santa Sofia | 47018 | E | 257 | 2484 | -5 | [12 empty] | 2 | 2 | 1424 | CAVACURTA | 26844 | LO
| Emilia Romagna | Forli' - Cesena (FO) | Sarsina | 47027 | E | 243 | 2303 | -5 | [12 empty] | 2 | 2 | 1424 | CAVAGLIA' | 13881 | BI
| Emilia Romagna | Forli' - Cesena (FO) | Savignano sul Rubicone | 47039 | E | 32 | 2191 | -5 | 5.3 | 8.1 | 13.6 | 17.2 | 21.3 | 23.1 | 23.3 | 19.8 | 15.1 | 10.2 | 6.1 | 4.4 | 2 | 2 | 1424 | CAVAGLIETTO | 28010 | NO
| Emilia Romagna | Forli' - Cesena (FO) | Sogliano al Rubicone | 47030 | E | 379 | 2642 | -5 | [12 empty] | 2 | 2 | 1424 | CAVAGLIO D'AGOGNA | 28010 | NO
| Emilia Romagna | Forli' - Cesena (FO) | Tredozio | 47019 | E | 334 | 2573 | -5 | [12 empty] | 2 | 2 | 1424 | CAVAGLIO SPOCCIA | 28825 | VB
| Emilia Romagna | Forli' - Cesena (FO) | Verghereto | 47028 | F | 812 | 3153 | -5 | [12 empty] | 2 | 2 | 1424 | CAVAGNOLO | 10020 | TO
| Lazio | Frosinone (FR) | Acquafondata | 03040 | E | 926 | 2839 | 0 | [12 empty] | 3 | 2 | 1567 | CAVAION VERONESE | 37010 | VR
| Lazio | Frosinone (FR) | Acuto | 03010 | E | 724 | 2519 | 0 | [12 empty] | 3 | 2 | 1567 | CAVALCASELLE | 37010 | VR
| Lazio | Frosinone (FR) | Alatri | 03011 | D | 502 | 1842 | 0 | 6.6 | 9.1 | 13.8 | 17.4 | 21.4 | 23.2 | 23.2 | 20.2 | 15.5 | 11.2 | 7.4 | 5.6 | 3 | 2 | 1567 | CAVALESE | 38033 | TN
| Lazio | Frosinone (FR) | Alvito | 03041 | D | 475 | 1938 | 0 | [12 empty] | 3 | 2 | 1567 | CAVALICCO | 33010 | UD
| Lazio | Frosinone (FR) | Amaseno | 03021 | C | 112 | 1330 | 0 | [12 empty] | 3 | 2 | 1567 | CAVALLASCA | 22020 | CO
| Lazio | Frosinone (FR) | Anagni | 03012 | D | 424 | 1911 | 0 | 6.7 | 9.1 | 13.9 | 17.4 | 21.5 | 23.3 | 23.3 | 20.3 | 15.6 | 11.3 | 7.5 | 5.6 | 3 | 2 | 1567 | CAVALLERLEONE | 12030 | CN
| Lazio | Frosinone (FR) | Aquino | 03031 | C | 109 | 1286 | 0 | 6.7 | 9.2 | 13.8 | 17.6 | 21.5 | 23.4 | 23.2 | 20.4 | 15.7 | 11.3 | 7.5 | 5.8 | 3 | 2 | 1567 | CAVALLERMAGGIORE | 12030 | CN
| Lazio | Frosinone (FR) | Arce | 03032 | D | 247 | 1602 | 0 | [12 empty] | 3 | 2 | 1567 | CAVALLINA | 50031 | FI
| Lazio | Frosinone (FR) | Arnara | 03020 | D | 250 | 1860 | 0 | [12 empty] | 3 | 2 | 1567 | CAVALLINO | 73020 | LE
| Lazio | Frosinone (FR) | Arpino | 03033 | D | 447 | 1998 | 0 | [12 empty] | 3 | 2 | 1567 | CAVALLINO | 30013 | VE
| Lazio | Frosinone (FR) | Atina | 03042 | D | 481 | 1970 | 0 | [12 empty] | 3 | 2 | 1567 | CAVALLIRIO | 28010 | NO
| Lazio | Frosinone (FR) | Ausonia | 03040 | D | 178 | 1469 | 0 | [12 empty] | 3 | 2 | 1567 | CAVALLO PASTORIO | 98060 | ME
| Lazio | Frosinone (FR) | Belmonte Castello | 03040 | D | 369 | 1804 | 0 | [12 empty] | 3 | 2 | 1567 | CAVALO | 37020 | VR
| Lazio | Frosinone (FR) | Boville Ernica | 03022 | D | 450 | 1942 | 0 | [12 empty] | 3 | 2 | 1567 | CAVANDONE | 28900 | VB
| Lazio | Frosinone (FR) | Broccostella | 03030 | E | 307 | 2138 | 0 | [12 empty] | 3 | 2 | 1567 | CAVANELLA D'ADIGE | 30010 | VE
| Lazio | Frosinone (FR) | Campoli Appennino | 03030 | E | 650 | 2374 | 0 | [12 empty] | 3 | 2 | 1567 | CAVANELLA PO | 45013 | RO
| Lazio | Frosinone (FR) | Casalattico | 03030 | D | 420 | 1851 | 0 | [12 empty] | 3 | 2 | 1567 | CAVANELLA VARA | 19020 | SP
| Lazio | Frosinone (FR) | Casalvieri | 03034 | D | 380 | 1757 | 0 | [12 empty] | 3 | 2 | 1567 | CAVARENO | 38011 | TN
| Lazio | Frosinone (FR) | Cassino | 03043 | C | 40 | 1164 | 0 | 6.6 | 9.2 | 13.8 | 17.6 | 21.5 | 23.4 | 23.2 | 20.3 | 15.7 | 11.3 | 7.5 | 5.8 | 3 | 2 | 1567 | CAVARGNA | 22010 | CO
| Lazio | Frosinone (FR) | Castelliri | 03030 | D | 261 | 2080 | 0 | [12 empty] | 3 | 2 | 1567 | CAVARIA CON PREMEZZO | 21044 | VA
| Lazio | Frosinone (FR) | Castelnuovo Parano | 03040 | D | 310 | 1698 | 0 | [12 empty] | 3 | 2 | 1567 | CAVARZANO | 59024 | PO
| Lazio | Frosinone (FR) | Castro dei Volsci | 03020 | D | 385 | 1831 | 0 | 6.7 | 9.3 | 13.9 | 17.6 | 21.6 | 23.4 | 23.4 | 20.5 | 15.7 | 11.3 | 7.5 | 5.7 | 3 | 2 | 1567 | CAVARZERE | 30014 | VE
| Lazio | Frosinone (FR) | Castrocielo | 03030 | D | 250 | 1585 | 0 | [12 empty] | 3 | 2 | 1567 | CAVASAGRA DI VEDELAGO | 31030 | TV
| Lazio | Frosinone (FR) | Ceccano | 03023 | D | 200 | 1775 | 0 | 6.7 | 9.3 | 13.9 | 17.5 | 21.6 | 23.4 | 23.3 | 20.4 | 15.7 | 11.3 | 7.5 | 5.7 | 3 | 2 | 1567 | CAVASO DEL TOMBA | 31034 | TV
| Lazio | Frosinone (FR) | Ceprano | 03024 | C | 105 | 1324 | 0 | 6.7 | 9.2 | 13.8 | 17.5 | 21.5 | 23.3 | 23.3 | 20.4 | 15.7 | 11.3 | 7.5 | 5.7 | 3 | 2 | 1567 | CAVASSO NUOVO | 33092 | PN
| Lazio | Frosinone (FR) | Cervaro | 03044 | D | 250 | 1527 | 0 | [12 empty] | 3 | 2 | 1567 | CAVATE | 67039 | AQ
| Lazio | Frosinone (FR) | Colfelice | 03030 | D | 158 | 1425 | 0 | [12 empty] | 3 | 2 | 1567 | CAVATORE | 15010 | AL
| Lazio | Frosinone (FR) | Colle San Magno | 03030 | D | 540 | 2059 | 0 | [12 empty] | 3 | 2 | 1567 | CAVAZZALE | 36010 | VI
| Lazio | Frosinone (FR) | Collepardo | 03010 | D | 586 | 2085 | 0 | [12 empty] | 3 | 2 | 1567 | CAVAZZANA | 45020 | RO
| Lazio | Frosinone (FR) | Coreno Ausonio | 03040 | D | 318 | 1717 | 0 | [12 empty] | 3 | 2 | 1567 | CAVAZZO CARNICO | 33020 | UD
| Lazio | Frosinone (FR) | Esperia | 03045 | D | 370 | 1811 | 0 | [12 empty] | 3 | 2 | 1567 | CAVAZZOLI | 42100 | RE
| Lazio | Frosinone (FR) | Falvaterra | 03020 | D | 282 | 1904 | 0 | [12 empty] | 3 | 2 | 1567 | CAVAZZONA | 41010 | MO
| Lazio | Frosinone (FR) | Ferentino | 03013 | D | 395 | 1913 | 0 | 6.7 | 9.2 | 13.9 | 17.4 | 21.5 | 23.3 | 23.2 | 20.3 | 15.6 | 11.3 | 7.5 | 5.6 | 3 | 2 | 1567 | CAVE | 81027 | CE
| Lazio | Frosinone (FR) | Filettino | 03010 | F | 1063 | 3088 | 0 | [12 empty] | 3 | 2 | 1567 | CAVE | 81044 | CE
| Lazio | Frosinone (FR) | Fiuggi | 03014 | E | 747 | 2496 | 0 | 6.6 | 9.1 | 13.8 | 17.4 | 21.4 | 23.2 | 23.2 | 20.2 | 15.5 | 11.2 | 7.4 | 5.6 | 3 | 2 | 1567 | CAVE | 00033 | RM
| Lazio | Frosinone (FR) | Fontana Liri | 03035 | D | 150 | 1523 | 0 | [12 empty] | 3 | 2 | 1567 | CAVE DEL PREDIL | 33018 | UD
| Lazio | Frosinone (FR) | Fontechiari | 03030 | D | 375 | 1759 | 0 | [12 empty] | 3 | 2 | 1567 | CAVEDAGO | 38010 | TN
| Lazio | Frosinone (FR) | Frosinone | 03100 | E | 291 | 2196 | 0 | 6.7 | 9.2 | 13.8 | 17.5 | 21.5 | 23.3 | 23.3 | 20.3 | 15.6 | 11.3 | 7.5 | 5.7 | 3 | 2 | 1567 | CAVEDINE | 38073 | TN
| Lazio | Frosinone (FR) | Fumone | 03010 | E | 783 | 2533 | 0 | [12 empty] | 3 | 2 | 1567 | CAVEDON | 45011 | RO
| Lazio | Frosinone (FR) | Gallinaro | 03040 | D | 558 | 2092 | 0 | [12 empty] | 3 | 2 | 1567 | CAVENAGO BRIANZA | 20040 | MI
| Lazio | Frosinone (FR) | Giuliano di Roma | 03020 | D | 363 | 1822 | 0 | [12 empty] | 3 | 2 | 1567 | CAVENAGO D'ADDA | 26824 | LO
| Lazio | Frosinone (FR) | Guarcino | 03016 | E | 625 | 2272 | 0 | [12 empty] | 3 | 2 | 1567 | CAVERNAGO | 24050 | BG
| Lazio | Frosinone (FR) | Isola del Liri | 3036 | D | 217 | 1614 | 0 | 6.5 | 9.1 | 13.7 | 17.4 | 21.4 | 23.2 | 23.1 | 20.2 | 15.5 | 11.2 | 7.4 | 5.6 | 3 | 2 | 1567 | CAVEZZO | 41032 | MO
| Lazio | Frosinone (FR) | Monte San Giovanni Campano | 03025 | D | 438 | 2028 | 0 | 6.6 | 9.1 | 13.8 | 17.5 | 21.4 | 23.2 | 23.2 | 20.3 | 15.6 | 11.3 | 7.4 | 5.7 | 3 | 2 | 1567 | CAVI | 16030 | GE
| Lazio | Frosinone (FR) | Morolo | 03017 | D | 397 | 2044 | 0 | [12 empty] | 3 | 2 | 1567 | CAVIOLA | 32020 | BL
| Lazio | Frosinone (FR) | Paliano | 03018 | D | 471 | 1984 | 0 | [12 empty] | 3 | 2 | 1567 | CAVIZZANA | 38022 | TN
| Lazio | Frosinone (FR) | Pastena | 03020 | D | 318 | 1878 | 0 | [12 empty] | 3 | 2 | 1567 | CAVO | 57030 | LI
| Lazio | Frosinone (FR) | Patrica | 03010 | E | 450 | 2133 | 0 | [12 empty] | 3 | 2 | 1567 | CAVOLA | 42010 | RE
| Lazio | Frosinone (FR) | Pescosolido | 03030 | E | 630 | 2346 | 0 | [12 empty] | 3 | 2 | 1567 | CAVOLI | 57030 | LI
| Lazio | Frosinone (FR) | Picinisco | 03040 | E | 725 | 2407 | 0 | [12 empty] | 3 | 2 | 1567 | CAVORA' DI GIMIGLIANO | 88040 | CZ
| Lazio | Frosinone (FR) | Pico | 03020 | D | 190 | 1478 | 0 | [12 empty] | 3 | 2 | 1567 | CAVORETTO | 10133 | TO
| Lazio | Frosinone (FR) | Piedimonte San Germano | 03030 | C | 115 | 1284 | 0 | [12 empty] | 3 | 2 | 1567 | CAVOUR | 10061 | TO
| Lazio | Frosinone (FR) | Piglio | 03010 | E | 620 | 2330 | 0 | [12 empty] | 3 | 2 | 1567 | CAVRIAGO | 42025 | RE
| Lazio | Frosinone (FR) | Pignataro Interamna | 03040 | C | 69 | 1211 | 0 | [12 empty] | 3 | 2 | 1567 | CAVRIANA | 46040 | MN
| Lazio | Frosinone (FR) | Pofi | 03026 | E | 283 | 2158 | 0 | [12 empty] | 3 | 2 | 1567 | CAVRIGLIA | 52022 | AR
| Lazio | Frosinone (FR) | Pontecorvo | 03037 | C | 97 | 1200 | 0 | 6.7 | 9.2 | 13.9 | 17.6 | 21.6 | 23.4 | 23.3 | 20.5 | 15.7 | 11.4 | 7.5 | 5.8 | 3 | 2 | 1567 | CAZZAGO BRABBIA | 21020 | VA
| Lazio | Frosinone (FR) | Posta Fibreno | 03030 | D | 430 | 1859 | 0 | [12 empty] | 3 | 2 | 1567 | CAZZAGO DI PIANIGA | 30030 | VE
| Lazio | Frosinone (FR) | Ripi | 03027 | E | 300 | 2150 | 0 | [12 empty] | 3 | 2 | 1567 | CAZZAGO SAN MARTINO | 25046 | BS
| Lazio | Frosinone (FR) | Rocca d'Arce | 03030 | D | 507 | 2083 | 0 | [12 empty] | 3 | 2 | 1567 | CAZZANO DI TRAMIGNA | 37030 | VR
| Lazio | Frosinone (FR) | Roccasecca | 03038 | D | 205 | 1589 | 0 | 6.6 | 9.2 | 13.8 | 17.5 | 21.5 | 23.3 | 23.2 | 20.3 | 15.6 | 11.3 | 7.5 | 5.8 | 3 | 2 | 1567 | CAZZANO SANT'ANDREA | 24024 | BG
| Lazio | Frosinone (FR) | San Biagio Saracinisco | 03040 | E | 836 | 2658 | 0 | [12 empty] | 3 | 2 | 1567 | CECALOCCO | 05100 | TR
| Lazio | Frosinone (FR) | San Donato Val di Comino | 03046 | E | 721 | 2333 | 0 | [12 empty] | 3 | 2 | 1567 | CECCANO | 03023 | FR
| Lazio | Frosinone (FR) | San Giorgio a Liri | 03047 | C | 38 | 1099 | 0 | [12 empty] | 3 | 2 | 1567 | CECCHIGNOLA | 00143 | RM
| Lazio | Frosinone (FR) | San Giovanni Incarico | 03028 | D | 200 | 1499 | 0 | [12 empty] | 3 | 2 | 1567 | CECCHINA STAZIONE | 00040 | RM
| Lazio | Frosinone (FR) | San Vittore del Lazio | 03040 | D | 173 | 1507 | 0 | [12 empty] | 3 | 2 | 1567 | CECCHINI | 33087 | PN
| Lazio | Frosinone (FR) | Sant'Ambrogio sul Garigliano | 03040 | C | 137 | 1347 | 0 | [12 empty] | 3 | 2 | 1567 | CECI | 29022 | PC
| Lazio | Frosinone (FR) | Sant'Andrea del Garigliano | 03040 | D | 176 | 1636 | 0 | [12 empty] | 3 | 2 | 1567 | CECILIANO | 52010 | AR
| Lazio | Frosinone (FR) | Sant'Apollinare | 03048 | C | 57 | 1184 | 0 | [12 empty] | 3 | 2 | 1567 | CECIMA | 27050 | PV
| Lazio | Frosinone (FR) | Sant'Elia Fiumerapido | 03049 | C | 120 | 1311 | 0 | 6.6 | 9.1 | 13.7 | 17.6 | 21.5 | 23.4 | 23.2 | 20.3 | 15.6 | 11.3 | 7.5 | 5.8 | 3 | 2 | 1567 | CECINA | 57023 | LI
| Lazio | Frosinone (FR) | Santopadre | 03030 | E | 730 | 2414 | 0 | [12 empty] | 3 | 2 | 1567 | CECINA MARINA | 57023 | LI
| Lazio | Frosinone (FR) | Serrone | 03010 | E | 738 | 2566 | 0 | [12 empty] | 3 | 2 | 1567 | CEDAS | 34136 | TS
| Lazio | Frosinone (FR) | Settefrati | 03040 | E | 784 | 2477 | 0 | [12 empty] | 3 | 2 | 1567 | CEDEGOLO | 25051 | BS
| Lazio | Frosinone (FR) | Sgurgola | 03010 | D | 386 | 1962 | 0 | [12 empty] | 3 | 2 | 1567 | CEDRASCO | 23010 | SO
| Lazio | Frosinone (FR) | Sora | 03039 | E | 300 | 2150 | 0 | 6.5 | 9 | 13.7 | 17.4 | 21.4 | 23.2 | 23.1 | 20.2 | 15.5 | 11.2 | 7.3 | 5.6 | 3 | 2 | 1567 | CEDRATE | 21013 | VA
| Lazio | Frosinone (FR) | Strangolagalli | 03020 | D | 232 | 1830 | 0 | [12 empty] | 3 | 2 | 1567 | CEFALA' DIANA | 90030 | PA
| Lazio | Frosinone (FR) | Supino | 03019 | D | 321 | 1906 | 0 | [12 empty] | 3 | 2 | 1567 | CEFALU' | 90015 | PA
| Lazio | Frosinone (FR) | Terelle | 03040 | E | 905 | 2715 | 0 | [12 empty] | 3 | 2 | 1567 | CEGGIA | 30022 | VE
| Lazio | Frosinone (FR) | Torre Cajetani | 03010 | E | 819 | 2595 | 0 | [12 empty] | 3 | 2 | 1567 | CEGLIE DEL CAMPO | 70010 | BA
| Lazio | Frosinone (FR) | Torrice | 03020 | D | 321 | 1981 | 0 | [12 empty] | 3 | 2 | 1567 | CEGLIE MESSAPICA | 72013 | BR
| Lazio | Frosinone (FR) | Trevi nel Lazio | 03010 | E | 821 | 2604 | 0 | [12 empty] | 3 | 2 | 1567 | CELANA | 24030 | BG
| Lazio | Frosinone (FR) | Trivigliano | 03010 | E | 780 | 2527 | 0 | [12 empty] | 3 | 2 | 1567 | CELANO | 67043 | AQ
| Lazio | Frosinone (FR) | Vallecorsa | 03020 | D | 350 | 1786 | 0 | [12 empty] | 3 | 2 | 1567 | CELEDIZZO | 38024 | TN
| Lazio | Frosinone (FR) | Vallemaio | 03040 | D | 337 | 1713 | 0 | [12 empty] | 3 | 2 | 1567 | CELENZA SUL TRIGNO | 66050 | CH
| Lazio | Frosinone (FR) | Vallerotonda | 03040 | E | 620 | 2272 | 0 | [12 empty] | 3 | 2 | 1567 | CELENZA VALFORTORE | 71035 | FG
| Lazio | Frosinone (FR) | Veroli | 03029 | D | 594 | 2014 | 0 | 6.6 | 9.1 | 13.8 | 17.4 | 21.4 | 23.2 | 23.1 | 20.2 | 15.5 | 11.2 | 7.4 | 5.6 | 3 | 2 | 1567 | CELESIA | 16040 | GE
| Lazio | Frosinone (FR) | Vicalvi | 03030 | E | 590 | 2148 | 0 | [12 empty] | 3 | 2 | 1567 | CELICO | 87053 | CS
| Lazio | Frosinone (FR) | Vico nel Lazio | 03010 | E | 721 | 2418 | 0 | [12 empty] | 3 | 2 | 1567 | CELLA | 47020 | FO
| Lazio | Frosinone (FR) | Villa Latina | 03040 | D | 415 | 1829 | 0 | [12 empty] | 3 | 2 | 1567 | CELLA | 42040 | RE
| Lazio | Frosinone (FR) | Villa Santa Lucia | 03030 | D | 393 | 1726 | 0 | [12 empty] | 3 | 2 | 1567 | CELLA DATI | 26040 | CR
| Lazio | Frosinone (FR) | Villa Santo Stefano | 03020 | D | 205 | 1517 | 0 | [12 empty] | 3 | 2 | 1567 | CELLA DI COSTAMEZZANA | 43015 | PR
| Lazio | Frosinone (FR) | Viticuso | 03040 | E | 825 | 2661 | 0 | [12 empty] | 3 | 2 | 1567 | CELLA MONTE | 15034 | AL
| Liguria | Genova (GE) | Arenzano | 16011 | D | 10 | 1521 | 0 | 5.6 | 8.4 | 13.7 | 17.4 | 20.7 | 23 | 23 | 19.5 | 14.6 | 9.8 | 6.3 | 4.6 | 2 | 2 | 1424 | CELLAMARE | 70010 | BA
| Liguria | Genova (GE) | Avegno | 16030 | D | 40 | 1535 | 0 | [12 empty] | 2 | 2 | 1424 | CELLARA | 87050 | CS
| Liguria | Genova (GE) | Bargagli | 16021 | E | 341 | 2300 | 0 | [12 empty] | 2 | 2 | 1424 | CELLARENGO | 14010 | AT
| Liguria | Genova (GE) | Bogliasco | 16031 | D | 25 | 1448 | 0 | [12 empty] | 2 | 2 | 1424 | CELLATICA | 25060 | BS
| Liguria | Genova (GE) | Borzonasca | 16041 | D | 167 | 2018 | 0 | [12 empty] | 2 | 2 | 1424 | CELLE | 48018 | RA
| Liguria | Genova (GE) | Busalla | 16012 | E | 358 | 2458 | 0 | [12 empty] | 2 | 2 | 1424 | CELLE DI BULGHERIA | 84040 | SA
| Liguria | Genova (GE) | Camogli | 16032 | D | 32 | 1531 | 0 | [12 empty] | 2 | 2 | 1424 | CELLE ENOMONDO | 14010 | AT
| Liguria | Genova (GE) | Campo Ligure | 16013 | E | 342 | 2143 | 0 | [12 empty] | 2 | 2 | 1424 | CELLE LIGURE | 17015 | SV
| Liguria | Genova (GE) | Campomorone | 16014 | D | 118 | 1867 | 0 | 5.5 | 8.3 | 13.6 | 17.4 | 20.7 | 23 | 23 | 19.5 | 14.6 | 9.7 | 6.2 | 4.5 | 2 | 2 | 1424 | CELLE MACRA | 12020 | CN
| Liguria | Genova (GE) | Carasco | 16042 | D | 26 | 1596 | 0 | [12 empty] | 2 | 2 | 1424 | CELLE SAN VITO | 71020 | FG
| Liguria | Genova (GE) | Casarza Ligure | 16030 | D | 34 | 1480 | 0 | [12 empty] | 2 | 2 | 1424 | CELLE SUL RIGO | 53040 | SI
| Liguria | Genova (GE) | Casella | 16015 | E | 410 | 2676 | 0 | [12 empty] | 2 | 2 | 1424 | CELLENA | 58050 | GR
| Liguria | Genova (GE) | Castiglione Chiavarese | 16030 | E | 271 | 2346 | 0 | [12 empty] | 2 | 2 | 1424 | CELLENO | 01020 | VT
| Liguria | Genova (GE) | Ceranesi | 16014 | D | 80 | 1789 | 0 | [12 empty] | 2 | 2 | 1424 | CELLERE | 01010 | VT
| Liguria | Genova (GE) | Chiavari | 16043 | D | 5 | 1418 | 0 | 5.6 | 8.2 | 13.5 | 17.3 | 20.7 | 22.9 | 23 | 19.5 | 14.7 | 9.9 | 6.3 | 4.5 | 2 | 2 | 1424 | CELLINO ATTANASIO | 64036 | TE
| Liguria | Genova (GE) | Cicagna | 16044 | D | 88 | 1856 | 0 | [12 empty] | 2 | 2 | 1424 | CELLINO SAN MARCO | 72020 | BR
| Liguria | Genova (GE) | Cogoleto | 16016 | D | 4 | 1517 | 0 | [12 empty] | 2 | 2 | 1424 | CELLIO | 13024 | VC
| Liguria | Genova (GE) | Cogorno | 16030 | D | 38 | 1490 | 0 | [12 empty] | 2 | 2 | 1424 | CELLOLE | 81030 | CE
| Liguria | Genova (GE) | Coreglia Ligure | 16040 | E | 308 | 2220 | 0 | [12 empty] | 2 | 2 | 1424 | CELLORE | 37030 | VR
| Liguria | Genova (GE) | Crocefieschi | 16010 | F | 742 | 3467 | 0 | [12 empty] | 2 | 2 | 1424 | CELSO | 84050 | SA
| Liguria | Genova (GE) | Davagna | 16022 | E | 552 | 2369 | 0 | [12 empty] | 2 | 2 | 1424 | CELZI | 83020 | AV
| Liguria | Genova (GE) | Fascia | 16020 | F | 900 | 3655 | 0 | [12 empty] | 2 | 2 | 1424 | CEMBRA | 38034 | TN
| Liguria | Genova (GE) | Favale di Malvaro | 16040 | E | 300 | 2157 | 0 | [12 empty] | 2 | 2 | 1424 | CENADI | 88067 | CZ
| Liguria | Genova (GE) | Fontanigorda | 16023 | F | 819 | 3489 | 0 | [12 empty] | 2 | 2 | 1424 | CENAIA | 56040 | PI
| Liguria | Genova (GE) | Genova | 16100 | D | 19 | 1435 | 0 | 5.5 | 8.3 | 13.6 | 17.4 | 20.7 | 23 | 23 | 19.5 | 14.6 | 9.8 | 6.2 | 4.5 | 2 | 2 | 1424 | CENATE SOPRA | 24060 | BG
| Liguria | Genova (GE) | Gorreto | 16020 | E | 533 | 2794 | 0 | [12 empty] | 2 | 2 | 1424 | CENATE SOTTO | 24069 | BG
| Liguria | Genova (GE) | Isola del Cantone | 16017 | E | 298 | 2199 | 0 | [12 empty] | 2 | 2 | 1424 | CENCENIGHE AGORDINO | 32020 | BL
| Liguria | Genova (GE) | Lavagna | 16033 | D | 6 | 1552 | 0 | 5.6 | 8.2 | 13.5 | 17.3 | 20.7 | 22.9 | 23 | 19.5 | 14.7 | 9.9 | 6.3 | 4.5 | 2 | 2 | 1424 | CENE | 24020 | BG
| Liguria | Genova (GE) | Leivi | 16040 | E | 272 | 2133 | 0 | [12 empty] | 2 | 2 | 1424 | CENERENTE | 06070 | PG
| Liguria | Genova (GE) | Lorsica | 16045 | E | 343 | 2292 | 0 | [12 empty] | 2 | 2 | 1424 | CENESELLI | 45030 | RO
| Liguria | Genova (GE) | Lumarzo | 16024 | D | 228 | 2056 | 0 | [12 empty] | 2 | 2 | 1424 | CENGIO | 17056 | SV
| Liguria | Genova (GE) | Masone | 16010 | E | 403 | 2715 | 0 | [12 empty] | 2 | 2 | 1424 | CENGLES | 39020 | BZ
| Liguria | Genova (GE) | Mele | 16010 | D | 125 | 1845 | 0 | [12 empty] | 2 | 2 | 1424 | CENIGA | 38074 | TN
| Liguria | Genova (GE) | Mezzanego | 16046 | D | 83 | 1845 | 0 | [12 empty] | 2 | 2 | 1424 | CENOVA | 18026 | IM
| Liguria | Genova (GE) | Mignanego | 16018 | D | 137 | 1962 | 0 | [12 empty] | 2 | 2 | 1424 | CENTA SAN NICOLO' | 38040 | TN
| Liguria | Genova (GE) | Moconesi | 16047 | D | 132 | 1946 | 0 | [12 empty] | 2 | 2 | 1424 | CENTALLO | 12044 | CN
| Liguria | Genova (GE) | Moneglia | 16030 | D | 4 | 1547 | 0 | [12 empty] | 2 | 2 | 1424 | CENTENARO | 25010 | BS
| Liguria | Genova (GE) | Montebruno | 16025 | F | 655 | 3153 | 0 | [12 empty] | 2 | 2 | 1424 | CENTENARO | 29020 | PC
| Liguria | Genova (GE) | Montoggio | 16026 | E | 438 | 2486 | 0 | [12 empty] | 2 | 2 | 1424 | CENTERGROSS | 40050 | BO
| Liguria | Genova (GE) | Ne | 16040 | D | 68 | 1819 | 0 | [12 empty] | 2 | 2 | 1424 | CENTO | 44042 | FE
| Liguria | Genova (GE) | Neirone | 16040 | E | 342 | 2290 | 0 | [12 empty] | 2 | 2 | 1424 | CENTOBUCHI | 63033 | AP
| Liguria | Genova (GE) | Orero | 16015 | D | 169 | 2022 | 0 | [12 empty] | 2 | 2 | 1424 | CENTOIA | 52040 | AR
| Liguria | Genova (GE) | Pieve Ligure | 16030 | D | 70 | 1933 | 0 | [12 empty] | 2 | 2 | 1424 | CENTOLA | 84051 | SA
| Liguria | Genova (GE) | Portofino | 16034 | D | 5 | 1414 | 0 | [12 empty] | 2 | 2 | 1424 | CENTRACHE | 88067 | CZ
| Liguria | Genova (GE) | Propata | 16027 | F | 990 | 3618 | 0 | [12 empty] | 2 | 2 | 1424 | CENTRO | 37039 | VR
| Liguria | Genova (GE) | Rapallo | 16035 | D | 5 | 1412 | 0 | 5.6 | 8.2 | 13.5 | 17.3 | 20.7 | 22.9 | 23 | 19.5 | 14.6 | 9.9 | 6.3 | 4.5 | 2 | 2 | 1424 | CENTURANO | 81100 | CE
| Liguria | Genova (GE) | Recco | 16036 | D | 5 | 1418 | 0 | 5.6 | 8.3 | 13.5 | 17.3 | 20.7 | 22.9 | 23 | 19.5 | 14.6 | 9.9 | 6.3 | 4.5 | 2 | 2 | 1424 | CENTURIPE | 94010 | EN
| Liguria | Genova (GE) | Rezzoaglio | 16048 | F | 700 | 3245 | 0 | [12 empty] | 2 | 2 | 1424 | CEPAGATTI | 65012 | PE
| Liguria | Genova (GE) | Ronco Scrivia | 16019 | E | 334 | 2273 | 0 | [12 empty] | 2 | 2 | 1424 | CEPARANA | 19020 | SP
| Liguria | Genova (GE) | Rondanina | 16025 | F | 981 | 3821 | 0 | [12 empty] | 2 | 2 | 1424 | CEPINA VALDISOTTO | 23030 | SO
| Liguria | Genova (GE) | Rossiglione | 16010 | E | 297 | 2497 | 0 | [12 empty] | 2 | 2 | 1424 | CEPPAGNA | 86079 | IS
| Liguria | Genova (GE) | Rovegno | 16028 | F | 658 | 3159 | 0 | [12 empty] | 2 | 2 | 1424 | CEPPALONI | 82010 | BN
| Liguria | Genova (GE) | San Colombano-Certenoli | 16040 | D | 45 | 1500 | 0 | [12 empty] | 2 | 2 | 1424 | CEPPO MORELLI | 28875 | VB
| Liguria | Genova (GE) | Santa Margherita Ligure | 16038 | D | 13 | 1434 | 0 | 5.6 | 8.3 | 13.5 | 17.3 | 20.7 | 22.9 | 23 | 19.5 | 14.7 | 9.9 | 6.3 | 4.5 | 2 | 2 | 1424 | CEPRANO | 03024 | FR
| Liguria | Genova (GE) | Santo Stefano d'Aveto | 16049 | F | 1012 | 3885 | 0 | [12 empty] | 2 | 2 | 1424 | CERAGETO | 55030 | LU
| Liguria | Genova (GE) | Sant'Olcese | 16010 | D | 155 | 1906 | 0 | [12 empty] | 2 | 2 | 1424 | CERAMI | 94010 | EN
| Liguria | Genova (GE) | Savignone | 16010 | E | 471 | 2554 | 0 | [12 empty] | 2 | 2 | 1424 | CERANESI | 16014 | GE
| Liguria | Genova (GE) | Serra Riccò | 16010 | D | 187 | 2009 | 0 | [12 empty] | 2 | 2 | 1424 | CERANO | 28065 | NO
| Liguria | Genova (GE) | Sestri Levante | 16039 | D | 10 | 1416 | 0 | 5.6 | 8.2 | 13.5 | 17.3 | 20.8 | 22.9 | 23 | 19.5 | 14.7 | 10 | 6.3 | 4.5 | 2 | 2 | 1424 | CERANO D'INTELVI | 22020 | CO
| Liguria | Genova (GE) | Sori | 16030 | D | 14 | 1423 | 0 | [12 empty] | 2 | 2 | 1424 | CERANOVA | 27010 | PV
| Liguria | Genova (GE) | Tiglieto | 16010 | E | 500 | 2467 | 0 | [12 empty] | 2 | 2 | 1424 | CERASA | 61039 | PS
| Liguria | Genova (GE) | Torriglia | 16029 | F | 769 | 3387 | 0 | [12 empty] | 2 | 2 | 1424 | CERASI | 89060 | RC
| Liguria | Genova (GE) | Tribogna | 16030 | E | 279 | 2247 | 0 | [12 empty] | 2 | 2 | 1424 | CERASO | 84052 | SA
| Liguria | Genova (GE) | Uscio | 16030 | E | 361 | 2329 | 0 | [12 empty] | 2 | 2 | 1424 | CERASOLO | 47852 | RN
| Liguria | Genova (GE) | Valbrevenna | 16010 | E | 533 | 2681 | 0 | [12 empty] | 2 | 2 | 1424 | CERASOMMA | 55050 | LU
| Liguria | Genova (GE) | Vobbia | 16010 | E | 477 | 2566 | 0 | [12 empty] | 2 | 2 | 1424 | CERASUOLO | 86074 | IS
| Liguria | Genova (GE) | Zoagli | 16030 | D | 17 | 1444 | 0 | [12 empty] | 2 | 2 | 1424 | CERATI | 12012 | CN
| Friuli Venezia Giulia | Gorizia (GO) | Capriva del Friuli | 34070 | E | 49 | 2288 | -5 | [12 empty] | 1 | 1 | 1282 | CERBAIA | 50020 | FI
| Friuli Venezia Giulia | Gorizia (GO) | Cormons | 34071 | E | 56 | 2283 | -5 | 4.8 | 7.7 | 12.4 | 16.2 | 19.9 | 21.6 | 21.8 | 18.6 | 13.8 | 9.3 | 5.6 | 3.9 | 1 | 1 | 1282 | CERBARA | 06011 | PG
| Friuli Venezia Giulia | Gorizia (GO) | Doberdò del Lago | 34070 | E | 92 | 2365 | -5 | [12 empty] | 1 | 1 | 1282 | CERCEMAGGIORE | 86012 | CB
| Friuli Venezia Giulia | Gorizia (GO) | Dolegna del Collio | 34070 | E | 90 | 2282 | -5 | [12 empty] | 1 | 1 | 1282 | CERCENASCO | 10060 | TO
| Friuli Venezia Giulia | Gorizia (GO) | Farra d'Isonzo | 34072 | E | 46 | 2283 | -5 | [12 empty] | 1 | 1 | 1282 | CERCEPICCOLA | 86010 | CB
| Friuli Venezia Giulia | Gorizia (GO) | Fogliano Redipuglia | 34070 | E | 23 | 2277 | -5 | [12 empty] | 1 | 1 | 1282 | CERCHIARA DI CALABRIA | 87070 | CS
| Friuli Venezia Giulia | Gorizia (GO) | Gorizia | 34170 | E | 84 | 2333 | -5 | 4.8 | 7.6 | 12.3 | 16.2 | 19.9 | 21.6 | 21.8 | 18.5 | 13.8 | 9.3 | 5.6 | 3.8 | 1 | 1 | 1282 | CERCHIATE | 20016 | MI
| Friuli Venezia Giulia | Gorizia (GO) | Gradisca d'Isonzo | 34072 | E | 32 | 2258 | -5 | 4.8 | 7.7 | 12.4 | 16.3 | 20 | 21.7 | 21.9 | 18.6 | 13.9 | 9.4 | 5.6 | 3.9 | 1 | 1 | 1282 | CERCHIO | 67044 | AQ
| Friuli Venezia Giulia | Gorizia (GO) | Grado | 34073 | E | 2 | 2239 | -5 | 4.9 | 7.8 | 12.7 | 16.5 | 20.4 | 22.2 | 22.4 | 19 | 14.2 | 9.6 | 5.7 | 4 | 1 | 1 | 1282 | CERCINO | 23016 | SO
| Friuli Venezia Giulia | Gorizia (GO) | Mariano del Friuli | 34070 | E | 32 | 2258 | -5 | [12 empty] | 1 | 1 | 1282 | CERCIVENTO | 33020 | UD
| Friuli Venezia Giulia | Gorizia (GO) | Medea | 34076 | E | 30 | 2289 | -5 | [12 empty] | 1 | 1 | 1282 | CERCOLA | 80040 | NA
| Friuli Venezia Giulia | Gorizia (GO) | Monfalcone | 34074 | E | 7 | 2213 | -5 | 4.9 | 7.7 | 12.5 | 16.3 | 20.1 | 21.8 | 22.1 | 18.8 | 13.9 | 9.4 | 5.6 | 3.9 | 1 | 1 | 1282 | CERDA | 90010 | PA
| Friuli Venezia Giulia | Gorizia (GO) | Moraro | 34070 | E | 44 | 2279 | -5 | [12 empty] | 1 | 1 | 1282 | CERDOMARE | 02037 | RI
| Friuli Venezia Giulia | Gorizia (GO) | Mossa | 34070 | E | 59 | 2306 | -5 | [12 empty] | 1 | 1 | 1282 | CEREA | 37053 | VR
| Friuli Venezia Giulia | Gorizia (GO) | Romans d'Isonzo | 34076 | E | 23 | 2241 | -5 | [12 empty] | 1 | 1 | 1282 | CEREDA | 36073 | VI
| Friuli Venezia Giulia | Gorizia (GO) | Ronchi dei Legionari | 34077 | E | 11 | 2255 | -5 | [12 empty] | 1 | 1 | 1282 | CEREGLIO | 40038 | BO
| Friuli Venezia Giulia | Gorizia (GO) | Sagrado | 34078 | E | 32 | 2258 | -5 | [12 empty] | 1 | 1 | 1282 | CEREGNANO | 45010 | RO
| Friuli Venezia Giulia | Gorizia (GO) | San Canzian d'Isonzo | 34075 | E | 8 | 2250 | -5 | [12 empty] | 1 | 1 | 1282 | CERENZIA | 88833 | KR
| Friuli Venezia Giulia | Gorizia (GO) | San Floriano del Collio | 34070 | E | 276 | 2702 | -5 | [12 empty] | 1 | 1 | 1282 | CERES | 10070 | TO
| Friuli Venezia Giulia | Gorizia (GO) | San Lorenzo Isontino | 34070 | E | 54 | 2279 | -5 | [12 empty] | 1 | 1 | 1282 | CERESARA | 46040 | MN
| Friuli Venezia Giulia | Gorizia (GO) | San Pier d'Isonzo | 34070 | E | 18 | 2268 | -5 | [12 empty] | 1 | 1 | 1282 | CERESETO | 43050 | PR
| Friuli Venezia Giulia | Gorizia (GO) | Savogna d'Isonzo | 34070 | E | 49 | 2275 | -5 | [12 empty] | 1 | 1 | 1282 | CERESETO MONFERRATO | 15020 | AL
| Friuli Venezia Giulia | Gorizia (GO) | Staranzano | 34079 | E | 7 | 2246 | -5 | [12 empty] | 1 | 1 | 1282 | CERESOLE D'ALBA | 12040 | CN
| Friuli Venezia Giulia | Gorizia (GO) | Turriaco | 34070 | E | 12 | 2257 | -5 | [12 empty] | 1 | 1 | 1282 | CERESOLE REALE | 10080 | TO
| Friuli Venezia Giulia | Gorizia (GO) | Villesse | 34070 | E | 18 | 2232 | -5 | [12 empty] | 1 | 1 | 1282 | CERETA | 46049 | MN
| Toscana | Grosseto (GR) | Arcidosso | 58031 | E | 679 | 2258 | 0 | [12 empty] | 3 | 2 | 1567 | CERETE | 24020 | BG
| Toscana | Grosseto (GR) | Campagnatico | 58042 | D | 275 | 1903 | 0 | [12 empty] | 3 | 2 | 1567 | CERETOLO | 40033 | BO
| Toscana | Grosseto (GR) | Capalbio | 58011 | D | 217 | 1823 | 0 | [12 empty] | 3 | 2 | 1567 | CERETTA DI SAN MAURIZIO CANAVESE | 10070 | TO
| Toscana | Grosseto (GR) | Castel del Piano | 58033 | E | 637 | 2199 | 0 | [12 empty] | 3 | 2 | 1567 | CERETTO DI CARIGNANO | 10041 | TO
| Toscana | Grosseto (GR) | Castell'Azzara | 58034 | E | 815 | 2689 | 0 | [12 empty] | 3 | 2 | 1567 | CERETTO LOMELLINA | 27030 | PV
| Toscana | Grosseto (GR) | Castiglione della Pescaia | 58043 | D | 4 | 1527 | 0 | 6.5 | 9.3 | 14.2 | 17.7 | 21.8 | 23.8 | 23.7 | 20.4 | 15.7 | 11.1 | 7.2 | 5.6 | 3 | 2 | 1567 | CERFIGNANO | 73020 | LE
| Toscana | Grosseto (GR) | Cinigiano | 58044 | D | 324 | 1972 | 0 | [12 empty] | 3 | 2 | 1567 | CERGNAGO | 27020 | PV
| Toscana | Grosseto (GR) | Civitella Paganico | 58045 | D | 329 | 1979 | 0 | [12 empty] | 3 | 2 | 1567 | CERI | 00052 | RM
| Toscana | Grosseto (GR) | Follonica | 58022 | D | 4 | 1527 | 0 | 6.5 | 9.2 | 14.1 | 17.6 | 21.8 | 23.7 | 23.7 | 20.4 | 15.6 | 11 | 7.1 | 5.6 | 3 | 2 | 1567 | CERIALE | 17023 | SV
| Toscana | Grosseto (GR) | Gavorrano | 58023 | D | 273 | 1748 | 0 | 6.4 | 9.2 | 14 | 17.6 | 21.8 | 23.7 | 23.6 | 20.3 | 15.5 | 11 | 7.1 | 5.5 | 3 | 2 | 1567 | CERIANA | 18034 | IM
| Toscana | Grosseto (GR) | Grosseto | 58100 | D | 10 | 1550 | 0 | 6.5 | 9.3 | 14.1 | 17.7 | 21.8 | 23.7 | 23.6 | 20.4 | 15.6 | 11.1 | 7.2 | 5.6 | 3 | 2 | 1567 | CERIANO LAGHETTO | 20020 | MI
| Toscana | Grosseto (GR) | Isola del Giglio | 58012 | D | 405 | 2084 | 0 | [12 empty] | 3 | 2 | 1567 | CERIGNALE | 29020 | PC
| Toscana | Grosseto (GR) | Magliano in Toscana | 58051 | D | 128 | 1699 | 0 | [12 empty] | 3 | 2 | 1567 | CERIGNOLA | 71042 | FG
| Toscana | Grosseto (GR) | Manciano | 52040 | E | 444 | 2214 | 0 | 6.6 | 9.3 | 14.1 | 17.7 | 21.9 | 23.7 | 23.6 | 20.4 | 15.6 | 11.2 | 7.3 | 5.7 | 3 | 2 | 1567 | CERISANO | 87044 | CS
| Toscana | Grosseto (GR) | Massa Marittima | 58024 | E | 380 | 2129 | 0 | 6.3 | 9.1 | 14 | 17.5 | 21.7 | 23.6 | 23.6 | 20.3 | 15.5 | 10.9 | 7.1 | 5.5 | 3 | 2 | 1567 | CERISOLA | 12075 | CN
| Toscana | Grosseto (GR) | Monte Argentario | 58019 | C | 5 | 1399 | 0 | 6.8 | 9.6 | 14.3 | 18 | 22 | 23.9 | 23.8 | 20.6 | 15.8 | 11.4 | 7.4 | 5.8 | 3 | 2 | 1567 | CERLONGO | 46040 | MN
| Toscana | Grosseto (GR) | Monterotondo Marittimo | 58025 | E | 539 | 2270 | 0 | [12 empty] | 3 | 2 | 1567 | CERMENATE | 22072 | CO
| Toscana | Grosseto (GR) | Montieri | 58026 | E | 704 | 2500 | 0 | [12 empty] | 3 | 2 | 1567 | CERMES | 39010 | BZ
| Toscana | Grosseto (GR) | Orbetello | 58015 | C | 3 | 1260 | 0 | 6.8 | 9.6 | 14.3 | 18 | 22 | 23.9 | 23.8 | 20.6 | 15.8 | 11.4 | 7.4 | 5.8 | 3 | 2 | 1567 | CERMIGNANO | 64037 | TE
| Toscana | Grosseto (GR) | Pitigliano | 58017 | E | 313 | 2195 | 0 | [12 empty] | 3 | 2 | 1567 | CERNA | 37020 | VR
| Toscana | Grosseto (GR) | Roccalbegna | 58053 | E | 522 | 2247 | 0 | [12 empty] | 3 | 2 | 1567 | CERNOBBIO | 22012 | CO
| Toscana | Grosseto (GR) | Roccastrada | 58036 | E | 475 | 2181 | 0 | 6.3 | 9 | 13.9 | 17.5 | 21.6 | 23.5 | 23.5 | 20.2 | 15.4 | 10.9 | 7.1 | 5.5 | 3 | 2 | 1567 | CERNOBBIO GRAND HOTEL VILLA D'ESTE | 22010 | CO
| Toscana | Grosseto (GR) | Santa Fiora | 58037 | E | 687 | 2269 | 0 | [12 empty] | 3 | 2 | 1567 | CERNUSCO LOMBARDONE | 23870 | LC
| Toscana | Grosseto (GR) | Scansano | 58054 | E | 500 | 2216 | 0 | [12 empty] | 3 | 2 | 1567 | CERNUSCO SUL NAVIGLIO | 20063 | MI
| Toscana | Grosseto (GR) | Scarlino | 58020 | D | 229 | 1840 | 0 | [12 empty] | 3 | 2 | 1567 | CERQUETO | 06052 | PG
| Toscana | Grosseto (GR) | Seggiano | 58038 | E | 491 | 2204 | 0 | [12 empty] | 3 | 2 | 1567 | CERQUETO | 64040 | TE
| Toscana | Grosseto (GR) | Semproniano | 58055 | E | 601 | 2357 | 0 | [12 empty] | 3 | 2 | 1567 | CERQUETO DEL TRONTO | 64010 | TE
| Toscana | Grosseto (GR) | Sorano | 58010 | D | 379 | 2048 | 0 | [12 empty] | 3 | 2 | 1567 | CERRATINA | 65010 | PE
| Liguria | Imperia (IM) | Airole | 18030 | D | 149 | 1706 | 0 | [12 empty] | 3 | 2 | 1567 | CERREDOLO | 42010 | RE
| Liguria | Imperia (IM) | Apricale | 18035 | D | 273 | 2015 | 0 | [12 empty] | 3 | 2 | 1567 | CERRELLI | 84050 | SA
| Liguria | Imperia (IM) | Aquila di Arroscia | 18020 | E | 495 | 2329 | 0 | [12 empty] | 3 | 2 | 1567 | CERRETO | 86089 | IS
| Liguria | Imperia (IM) | Armo | 18026 | E | 578 | 2536 | 0 | [12 empty] | 3 | 2 | 1567 | CERRETO ALPI | 42037 | RE
| Liguria | Imperia (IM) | Aurigo | 18021 | E | 431 | 2170 | 0 | [12 empty] | 3 | 2 | 1567 | CERRETO CASTELLO | 13852 | BI
| Liguria | Imperia (IM) | Badalucco | 18010 | D | 179 | 1543 | 0 | [12 empty] | 3 | 2 | 1567 | CERRETO D'ASTI | 14020 | AT
| Liguria | Imperia (IM) | Baiardo | 18031 | F | 900 | 3338 | 0 | [12 empty] | 3 | 2 | 1567 | CERRETO D'ESI | 60043 | AN
| Liguria | Imperia (IM) | Bordighera | 18012 | C | 5 | 1057 | 0 | 6 | 9 | 14 | 17.5 | 20.9 | 23 | 22.9 | 19.6 | 15.1 | 10.5 | 7 | 5.1 | 3 | 2 | 1567 | CERRETO DI SPOLETO | 06040 | PG
| Liguria | Imperia (IM) | Borghetto d'Arroscia | 18020 | D | 155 | 1483 | 0 | [12 empty] | 3 | 2 | 1567 | CERRETO DI VALLEROTONDA | 03040 | FR
| Liguria | Imperia (IM) | Borgomaro | 18021 | D | 249 | 1717 | 0 | [12 empty] | 3 | 2 | 1567 | CERRETO GRUE | 15050 | AL
| Liguria | Imperia (IM) | Camporosso | 18033 | C | 25 | 1301 | 0 | [12 empty] | 3 | 2 | 1567 | CERRETO GUIDI | 50050 | FI
| Liguria | Imperia (IM) | Caravonica | 18022 | D | 360 | 2051 | 0 | [12 empty] | 3 | 2 | 1567 | CERRETO LAZIALE | 00020 | RM
| Liguria | Imperia (IM) | Carpasio | 18010 | E | 720 | 2958 | 0 | [12 empty] | 3 | 2 | 1567 | CERRETO SANNITA | 82032 | BN
| Liguria | Imperia (IM) | Castel Vittorio | 18037 | E | 420 | 2143 | 0 | [12 empty] | 3 | 2 | 1567 | CERRETTO LANGHE | 12050 | CN
| Liguria | Imperia (IM) | Castellaro | 60040 | D | 275 | 1782 | 0 | [12 empty] | 3 | 2 | 1567 | CERRI | 85043 | PZ
| Liguria | Imperia (IM) | Ceriana | 18034 | D | 369 | 2016 | 0 | [12 empty] | 3 | 2 | 1567 | CERRINA | 15020 | AL
| Liguria | Imperia (IM) | Cervo | 18010 | C | 66 | 1340 | 0 | [12 empty] | 3 | 2 | 1567 | CERRIONE | 13882 | BI
| Liguria | Imperia (IM) | Cesio | 18022 | E | 530 | 2416 | 0 | [12 empty] | 3 | 2 | 1567 | CERRISI | 88041 | CZ
| Liguria | Imperia (IM) | Chiusanico | 18027 | D | 360 | 2051 | 0 | [12 empty] | 3 | 2 | 1567 | CERRO AL LAMBRO | 20070 | MI
| Liguria | Imperia (IM) | Chiusavecchia | 18027 | D | 140 | 1514 | 0 | [12 empty] | 3 | 2 | 1567 | CERRO AL VOLTURNO | 86072 | IS
| Liguria | Imperia (IM) | Cipressa | 18017 | D | 240 | 1694 | 0 | [12 empty] | 3 | 2 | 1567 | CERRO MAGGIORE | 20023 | MI
| Liguria | Imperia (IM) | Civezza | 18017 | D | 225 | 1657 | 0 | [12 empty] | 3 | 2 | 1567 | CERRO TANARO | 14030 | AT
| Liguria | Imperia (IM) | Cosio di Arroscia | 18023 | F | 721 | 3093 | 0 | [12 empty] | 3 | 2 | 1567 | CERRO VERONESE | 37020 | VR
| Liguria | Imperia (IM) | Costarainera | 18017 | D | 220 | 1645 | 0 | [12 empty] | 3 | 2 | 1567 | CERSOSIMO | 85030 | PZ
| Liguria | Imperia (IM) | Diano Arentino | 18013 | D | 331 | 1979 | 0 | [12 empty] | 3 | 2 | 1567 | CERTALDO | 50052 | FI
| Liguria | Imperia (IM) | Diano Castello | 18013 | D | 135 | 1501 | 0 | [12 empty] | 3 | 2 | 1567 | CERTOSA DI PAVIA | 27012 | PV
| Liguria | Imperia (IM) | Diano Marina | 18013 | C | 4 | 1186 | 0 | 5.9 | 8.9 | 13.9 | 17.5 | 20.9 | 23.1 | 23 | 19.6 | 15 | 10.3 | 6.8 | 5 | 3 | 2 | 1567 | CERTOSA DI RIVAROLO LIGURE | 16159 | GE
| Liguria | Imperia (IM) | Diano San Pietro | 18013 | C | 83 | 1382 | 0 | [12 empty] | 3 | 2 | 1567 | CERTOSA DI TRISULTI | 03010 | FR
| Liguria | Imperia (IM) | Dolceacqua | 18035 | C | 51 | 1365 | 0 | [12 empty] | 3 | 2 | 1567 | CERVA | 88050 | CZ
| Liguria | Imperia (IM) | Dolcedo | 18100 | C | 75 | 1362 | 0 | [12 empty] | 3 | 2 | 1567 | CERVARA | 54027 | MS
| Liguria | Imperia (IM) | Imperia | 18100 | C | 10 | 1201 | 0 | 6 | 8.9 | 13.9 | 17.5 | 20.9 | 23.1 | 23 | 19.6 | 15 | 10.4 | 6.8 | 5 | 3 | 2 | 1567 | CERVARA DI ROMA | 00020 | RM
| Liguria | Imperia (IM) | Isolabona | 18035 | D | 106 | 1502 | 0 | [12 empty] | 3 | 2 | 1567 | CERVARESE SANTA CROCE | 35030 | PD
| Liguria | Imperia (IM) | Lucinasco | 18027 | E | 499 | 2339 | 0 | [12 empty] | 3 | 2 | 1567 | CERVAREZZA | 42036 | RE
| Liguria | Imperia (IM) | Mendatica | 18025 | F | 778 | 3235 | 0 | [12 empty] | 3 | 2 | 1567 | CERVARO | 03044 | FR
| Liguria | Imperia (IM) | Molini di Triora | 18010 | E | 460 | 2242 | 0 | [12 empty] | 3 | 2 | 1567 | CERVARO | 64040 | TE
| Liguria | Imperia (IM) | Montalto Ligure | 18010 | D | 315 | 1881 | 0 | [12 empty] | 3 | 2 | 1567 | CERVASCA | 12010 | CN
| Liguria | Imperia (IM) | Montegrosso Pian Latte | 18023 | F | 721 | 3093 | 0 | [12 empty] | 3 | 2 | 1567 | CERVATTO | 13025 | VC
| Liguria | Imperia (IM) | Olivetta San Michele | 18030 | D | 292 | 1748 | 0 | [12 empty] | 3 | 2 | 1567 | CERVENO | 25040 | BS
| Liguria | Imperia (IM) | Ospedaletti | 18014 | C | 5 | 1057 | 0 | [12 empty] | 3 | 2 | 1567 | CERVERE | 12040 | CN
| Liguria | Imperia (IM) | Perinaldo | 18032 | E | 572 | 2521 | 0 | [12 empty] | 3 | 2 | 1567 | CERVESINA | 27050 | PV
| Liguria | Imperia (IM) | Pietrabruna | 18010 | D | 400 | 2093 | 0 | [12 empty] | 3 | 2 | 1567 | CERVETERI | 00052 | RM
| Liguria | Imperia (IM) | Pieve di Teco | 18026 | D | 240 | 1694 | 0 | [12 empty] | 3 | 2 | 1567 | CERVIA | 48015 | RA
| Liguria | Imperia (IM) | Pigna | 18037 | D | 280 | 1718 | 0 | [12 empty] | 3 | 2 | 1567 | CERVIA MILANO MARITTIMA | 48016 | RA
| Liguria | Imperia (IM) | Pompeiana | 18015 | D | 200 | 1566 | 0 | [12 empty] | 3 | 2 | 1567 | CERVICATI | 87010 | CS
| Liguria | Imperia (IM) | Pontedassio | 18027 | C | 80 | 1354 | 0 | [12 empty] | 3 | 2 | 1567 | CERVIGNANO D'ADDA | 26832 | LO
| Liguria | Imperia (IM) | Pornassio | 18024 | E | 630 | 2866 | 0 | [12 empty] | 3 | 2 | 1567 | CERVIGNANO DEL FRIULI | 33052 | UD
| Liguria | Imperia (IM) | Prelà | 18100 | D | 151 | 1541 | 0 | [12 empty] | 3 | 2 | 1567 | CERVIGNASCO | 12030 | CN
| Liguria | Imperia (IM) | Ranzo | 18020 | D | 124 | 1406 | 0 | [12 empty] | 3 | 2 | 1567 | CERVINARA | 83012 | AV
| Liguria | Imperia (IM) | Rezzo | 18026 | E | 563 | 2499 | 0 | [12 empty] | 3 | 2 | 1567 | CERVINIA | 11021 | AO
| Liguria | Imperia (IM) | Riva Ligure | 18015 | C | 2 | 1050 | 0 | [12 empty] | 3 | 2 | 1567 | CERVINO | 81023 | CE
| Liguria | Imperia (IM) | Rocchetta Nervina | 18035 | D | 235 | 1606 | 0 | [12 empty] | 3 | 2 | 1567 | CERVO | 18010 | IM
| Liguria | Imperia (IM) | San Bartolomeo al Mare | 18016 | C | 26 | 1240 | 0 | [12 empty] | 3 | 2 | 1567 | CERZETO | 87040 | CS
| Liguria | Imperia (IM) | San Biagio della Cima | 18036 | D | 100 | 1584 | 0 | [12 empty] | 3 | 2 | 1567 | CESA | 52040 | AR
| Liguria | Imperia (IM) | San Lorenzo al Mare | 18017 | C | 6 | 1191 | 0 | [12 empty] | 3 | 2 | 1567 | CESA | 81030 | CE
| Liguria | Imperia (IM) | San Remo | 18038 | C | 15 | 1105 | 0 | 6 | 9 | 14 | 17.5 | 20.9 | 23 | 22.9 | 19.5 | 15 | 10.5 | 6.9 | 5.1 | 3 | 2 | 1567 | CESACASTINA | 64040 | TE
| Liguria | Imperia (IM) | Santo Stefano al Mare | 18010 | C | 7 | 1062 | 0 | [12 empty] | 3 | 2 | 1567 | CESANA BRIANZA | 23861 | LC
| Liguria | Imperia (IM) | Seborga | 18012 | E | 500 | 2342 | 0 | [12 empty] | 3 | 2 | 1567 | CESANA TORINESE | 10054 | TO
| Liguria | Imperia (IM) | Soldano | 18036 | D | 80 | 1401 | 0 | [12 empty] | 3 | 2 | 1567 | CESANO | 64010 | TE
| Liguria | Imperia (IM) | Taggia | 18018 | C | 39 | 1165 | 0 | 6 | 8.9 | 13.9 | 17.5 | 20.8 | 23 | 22.9 | 19.5 | 15 | 10.4 | 6.8 | 5.1 | 3 | 2 | 1567 | CESANO BOSCONE | 20090 | MI
| Liguria | Imperia (IM) | Terzorio | 18010 | D | 185 | 1564 | 0 | [12 empty] | 3 | 2 | 1567 | CESANO DI ROMA | 00060 | RM
| Liguria | Imperia (IM) | Triora | 18010 | F | 780 | 3039 | 0 | [12 empty] | 3 | 2 | 1567 | CESANO DI SENIGALLIA | 60012 | AN
| Liguria | Imperia (IM) | Vallebona | 18012 | D | 149 | 1572 | 0 | [12 empty] | 3 | 2 | 1567 | CESANO MADERNO | 20031 | MI
| Liguria | Imperia (IM) | Vallecrosia | 18019 | C | 5 | 1109 | 0 | [12 empty] | 3 | 2 | 1567 | CESANO STAZIONE | 00064 | RM
| Liguria | Imperia (IM) | Vasia | 18100 | E | 385 | 2114 | 0 | [12 empty] | 3 | 2 | 1567 | CESAPROBA | 67010 | AQ
| Liguria | Imperia (IM) | Ventimiglia | 18039 | C | 9 | 1119 | 0 | 6 | 9 | 14 | 17.5 | 20.9 | 23 | 22.9 | 19.6 | 15.1 | 10.5 | 7 | 5.1 | 3 | 2 | 1567 | CESARA | 28891 | VB
| Liguria | Imperia (IM) | Vessalico | 18026 | D | 197 | 1587 | 0 | [12 empty] | 3 | 2 | 1567 | CESARO' | 98033 | ME
| Liguria | Imperia (IM) | Villa Faraldi | 18016 | D | 336 | 1992 | 0 | [12 empty] | 3 | 2 | 1567 | CESAROLO | 30020 | VE
| Molise | Isernia (IS) | Acquaviva d'Isernia | 86080 | E | 730 | 2365 | -2 | [12 empty] | 2 | 2 | 1424 | CESATE | 20020 | MI
| Molise | Isernia (IS) | Agnone | 86081 | E | 830 | 2457 | -2 | 6.3 | 8.9 | 13.6 | 17.8 | 21.5 | 23.5 | 23.2 | 20.2 | 15.6 | 11.1 | 7.2 | 5.6 | 2 | 2 | 1424 | CESE | 67050 | AQ
| Molise | Isernia (IS) | Bagnoli del Trigno | 86091 | E | 660 | 2263 | -2 | [12 empty] | 2 | 2 | 1424 | CESELLI | 06040 | PG
| Molise | Isernia (IS) | Belmonte del Sannio | 86080 | E | 864 | 2515 | -2 | [12 empty] | 2 | 2 | 1424 | CESENA | 47023 | FO
| Molise | Isernia (IS) | Cantalupo nel Sannio | 86092 | E | 588 | 2131 | -2 | [12 empty] | 2 | 2 | 1424 | CESENATICO | 47042 | FO
| Molise | Isernia (IS) | Capracotta | 86082 | F | 1421 | 4004 | -2 | [12 empty] | 2 | 2 | 1424 | CESERANO | 54010 | MS
| Molise | Isernia (IS) | Carovilli | 86083 | E | 860 | 2484 | -2 | [12 empty] | 2 | 2 | 1424 | CESI DI MACERATA | 62030 | MC
| Molise | Isernia (IS) | Carpinone | 86093 | E | 636 | 2211 | -2 | [12 empty] | 2 | 2 | 1424 | CESI DI TERNI | 05030 | TR
| Molise | Isernia (IS) | Castel del Giudice | 86080 | E | 800 | 2479 | -2 | [12 empty] | 2 | 2 | 1424 | CESINALI | 83020 | AV
| Molise | Isernia (IS) | Castel San Vincenzo | 86071 | E | 749 | 2396 | -2 | [12 empty] | 2 | 2 | 1424 | CESIO | 18022 | IM
| Molise | Isernia (IS) | Castelpetroso | 86090 | E | 872 | 2502 | -2 | [12 empty] | 2 | 2 | 1424 | CESIOMAGGIORE | 32030 | BL
| Molise | Isernia (IS) | Castelpizzuto | 86090 | E | 836 | 2358 | -2 | [12 empty] | 2 | 2 | 1424 | CESOLE | 46030 | MN
| Molise | Isernia (IS) | Castelverrino | 86081 | E | 600 | 2153 | -2 | [12 empty] | 2 | 2 | 1424 | CESSALTO | 31040 | TV
| Molise | Isernia (IS) | Cerro al Volturno | 86072 | D | 572 | 1990 | -2 | [12 empty] | 2 | 2 | 1424 | CESSANITI | 89816 | VV
| Molise | Isernia (IS) | Chiauci | 86097 | E | 868 | 2495 | -2 | [12 empty] | 2 | 2 | 1424 | CESSAPALOMBO | 62020 | MC
| Molise | Isernia (IS) | Civitanova del Sannio | 86094 | E | 565 | 2257 | -2 | [12 empty] | 2 | 2 | 1424 | CESSOLE | 14050 | AT
| Molise | Isernia (IS) | Colli a Volturno | 86073 | D | 408 | 1804 | -2 | [12 empty] | 2 | 2 | 1424 | CESTA | 44030 | FE
| Molise | Isernia (IS) | Conca Casale | 86079 | E | 657 | 2246 | -2 | [12 empty] | 2 | 2 | 1424 | CESUNA | 36010 | VI
| Molise | Isernia (IS) | Filignano | 86074 | D | 460 | 1924 | -2 | [12 empty] | 2 | 2 | 1424 | CETARA | 84010 | SA
| Molise | Isernia (IS) | Forlì del Sannio | 86084 | E | 610 | 2169 | -2 | [12 empty] | 2 | 2 | 1424 | CETO | 25040 | BS
| Molise | Isernia (IS) | Fornelli | 86070 | D | 530 | 2039 | -2 | [12 empty] | 2 | 2 | 1424 | CETONA | 53040 | SI
| Molise | Isernia (IS) | Frosolone | 86095 | E | 894 | 2539 | -2 | [12 empty] | 2 | 2 | 1424 | CETRARO | 87022 | CS
| Molise | Isernia (IS) | Isernia | 86170 | D | 423 | 1866 | -2 | 6.4 | 9 | 13.6 | 17.7 | 21.5 | 23.4 | 23.1 | 20.3 | 15.7 | 11.2 | 7.4 | 5.7 | 2 | 2 | 1424 | CETRARO MARINA | 87020 | CS
| Molise | Isernia (IS) | Longano | 86090 | E | 700 | 2316 | -2 | [12 empty] | 2 | 2 | 1424 | CEVA | 12073 | CN
| Molise | Isernia (IS) | Macchia d'Isernia | 86070 | D | 360 | 1764 | -2 | [12 empty] | 2 | 2 | 1424 | CEVO | 25040 | BS
| Molise | Isernia (IS) | Macchiagodena | 86096 | E | 864 | 2583 | -2 | [12 empty] | 2 | 2 | 1424 | CEVO | 23011 | SO
| Molise | Isernia (IS) | Miranda | 86170 | E | 860 | 2576 | -2 | [12 empty] | 2 | 2 | 1424 | CEVOLI | 56035 | PI
| Molise | Isernia (IS) | Montaquila | 86070 | D | 460 | 1924 | -2 | [12 empty] | 2 | 2 | 1424 | CHALLAND SAINT ANSELME | 11020 | AO
| Molise | Isernia (IS) | Montenero Val Cocchiara | 86080 | E | 950 | 2538 | -2 | [12 empty] | 2 | 2 | 1424 | CHALLAND SAINT VICTOR | 11020 | AO
| Molise | Isernia (IS) | Monteroduni | 86075 | D | 468 | 1903 | -2 | [12 empty] | 2 | 2 | 1424 | CHAMBAVE | 11023 | AO
| Molise | Isernia (IS) | Pesche | 86090 | E | 732 | 2368 | -2 | [12 empty] | 2 | 2 | 1424 | CHAMOIS | 11020 | AO
| Molise | Isernia (IS) | Pescolanciano | 86097 | E | 819 | 2479 | -2 | [12 empty] | 2 | 2 | 1424 | CHAMPDEPRAZ | 11020 | AO
| Molise | Isernia (IS) | Pescopennataro | 86080 | F | 1190 | 3114 | -2 | [12 empty] | 2 | 2 | 1424 | CHAMPOLUC | 11020 | AO
| Molise | Isernia (IS) | Pettoranello del Molise | 86090 | E | 737 | 2376 | -2 | [12 empty] | 2 | 2 | 1424 | CHAMPORCHER | 11020 | AO
| Molise | Isernia (IS) | Pietrabbondante | 86085 | E | 1027 | 2849 | -2 | [12 empty] | 2 | 2 | 1424 | CHARVENSOD | 11020 | AO
| Molise | Isernia (IS) | Pizzone | 86071 | E | 730 | 2365 | -2 | [12 empty] | 2 | 2 | 1424 | CHATILLON | 11024 | AO
| Molise | Isernia (IS) | Poggio Sannita | 86086 | E | 705 | 2345 | -2 | [12 empty] | 2 | 2 | 1424 | CHERASCO | 12062 | CN
| Molise | Isernia (IS) | Pozzilli | 86077 | D | 235 | 1513 | -2 | [12 empty] | 2 | 2 | 1424 | CHEREMULE | 07040 | SS
| Molise | Isernia (IS) | Rionero Sannitico | 86087 | E | 1051 | 2888 | -2 | [12 empty] | 2 | 2 | 1424 | CHERUBINE | 37050 | VR
| Molise | Isernia (IS) | Roccamandolfi | 86092 | E | 850 | 2560 | -2 | [12 empty] | 2 | 2 | 1424 | CHESALLET SARRE | 11010 | AO
| Molise | Isernia (IS) | Roccasicura | 86080 | E | 758 | 2384 | -2 | [12 empty] | 2 | 2 | 1424 | CHIA | 01020 | VT
| Molise | Isernia (IS) | Rocchetta a Volturno | 86070 | D | 540 | 2055 | -2 | [12 empty] | 2 | 2 | 1424 | CHIAIAMARI | 03030 | FR
| Molise | Isernia (IS) | San Pietro Avellana | 86088 | E | 960 | 2739 | -2 | [12 empty] | 2 | 2 | 1424 | CHIAIANO ED UNITI | 80145 | NA
| Molise | Isernia (IS) | Santa Maria del Molise | 86096 | E | 650 | 2131 | -2 | [12 empty] | 2 | 2 | 1424 | CHIALAMBERTO | 10070 | TO
| Molise | Isernia (IS) | Sant'Agapito | 86070 | D | 547 | 2081 | -2 | [12 empty] | 2 | 2 | 1424 | CHIAMPO | 36072 | VI
| Molise | Isernia (IS) | Sant'Angelo del Pesco | 86080 | E | 805 | 2487 | -2 | [12 empty] | 2 | 2 | 1424 | CHIANCHE | 83010 | AV
| Molise | Isernia (IS) | Sant'Elena Sannita | 86095 | E | 780 | 2446 | -2 | [12 empty] | 2 | 2 | 1424 | CHIANCIANO TERME | 53042 | SI
| Molise | Isernia (IS) | Scapoli | 86070 | E | 611 | 2171 | -2 | [12 empty] | 2 | 2 | 1424 | CHIANNI | 56034 | PI
| Molise | Isernia (IS) | Sessano del Molise | 86097 | E | 796 | 2472 | -2 | [12 empty] | 2 | 2 | 1424 | CHIANOCCO | 10050 | TO
| Molise | Isernia (IS) | Sesto Campano | 86078 | D | 323 | 1701 | -2 | [12 empty] | 2 | 2 | 1424 | CHIAPPA | 19123 | SP
| Molise | Isernia (IS) | Vastogirardi | 86089 | F | 1200 | 3131 | -2 | [12 empty] | 2 | 2 | 1424 | CHIAPUZZA | 32046 | BL
| Molise | Isernia (IS) | Venafro | 86079 | D | 222 | 1492 | -2 | 6.6 | 9.2 | 13.7 | 17.6 | 21.5 | 23.4 | 23.2 | 20.4 | 15.7 | 11.3 | 7.4 | 5.8 | 2 | 2 | 1424 | CHIARAMONTE GULFI | 97012 | RG
| Calabria | Crotone (KR) | Belvedere di Spinello | 88824 | C | 330 | 1383 | 0 | [12 empty] | 4 | 3 | 1709 | CHIARAMONTI | 07030 | SS
| Calabria | Crotone (KR) | Caccuri | 88833 | D | 646 | 2094 | 0 | [12 empty] | 4 | 3 | 1709 | CHIARANO | 31040 | TV
| Calabria | Crotone (KR) | Carfizzi | 88817 | D | 512 | 1827 | 0 | [12 empty] | 4 | 3 | 1709 | CHIARAVALLE | 60033 | AN
| Calabria | Crotone (KR) | Casabona | 88822 | C | 287 | 1362 | 0 | [12 empty] | 4 | 3 | 1709 | CHIARAVALLE CENTRALE | 88064 | CZ
| Calabria | Crotone (KR) | Castelsilano | 88834 | E | 900 | 2600 | 0 | [12 empty] | 4 | 3 | 1709 | CHIARAVALLE MILANESE | 20139 | MI
| Calabria | Crotone (KR) | Cerenzia | 88833 | E | 664 | 2123 | 0 | [12 empty] | 4 | 3 | 1709 | CHIAREGGIO | 23023 | SO
| Calabria | Crotone (KR) | Cirò | 88813 | D | 351 | 1571 | 0 | 7.4 | 10 | 14.8 | 18.6 | 22.2 | 24.2 | 23.9 | 21 | 16.5 | 12.4 | 8.2 | 6.7 | 4 | 3 | 1709 | CHIARI | 25032 | BS
| Calabria | Crotone (KR) | Cirò Marina | 88811 | B | 5 | 845 | 0 | 7.4 | 10 | 14.8 | 18.7 | 22.2 | 24.2 | 24 | 21 | 16.6 | 12.4 | 8.2 | 6.7 | 4 | 3 | 1709 | CHIARINO | 64040 | TE
| Calabria | Crotone (KR) | Cotronei | 88836 | D | 502 | 1846 | 0 | [12 empty] | 4 | 3 | 1709 | CHIAROMONTE | 85032 | PZ
| Calabria | Crotone (KR) | Crotone | 88900 | B | 8 | 899 | 0 | 7.4 | 10.2 | 14.9 | 18.7 | 22.3 | 24.2 | 24 | 21.1 | 16.7 | 12.5 | 8.4 | 6.8 | 4 | 3 | 1709 | CHIARONE | 58010 | GR
| Calabria | Crotone (KR) | Crucoli | 88812 | D | 380 | 1547 | 0 | [12 empty] | 4 | 3 | 1709 | CHIASERNA | 61044 | PS
| Calabria | Crotone (KR) | Cutro | 88842 | C | 220 | 1167 | 0 | 7.4 | 10.1 | 14.9 | 18.7 | 22.2 | 24.2 | 23.9 | 21 | 16.6 | 12.5 | 8.4 | 6.8 | 4 | 3 | 1709 | CHIASSA SUPERIORE | 52030 | AR
| Calabria | Crotone (KR) | Isola di Capo Rizzuto | 88841 | C | 90 | 991 | 0 | 7.4 | 10.2 | 15 | 18.8 | 22.3 | 24.2 | 24 | 21.1 | 16.7 | 12.6 | 8.5 | 6.8 | 4 | 3 | 1709 | CHIASSIS | 33029 | UD
| Calabria | Crotone (KR) | Melissa | 88817 | C | 256 | 1287 | 0 | [12 empty] | 4 | 3 | 1709 | CHIAUCI | 86097 | IS
| Calabria | Crotone (KR) | Mesoraca | 88838 | D | 415 | 1671 | 0 | 7.2 | 10 | 14.7 | 18.5 | 22.1 | 24.1 | 23.8 | 20.9 | 16.4 | 12.3 | 8.3 | 6.7 | 4 | 3 | 1709 | CHIAVANO | 06040 | PG
| Calabria | Crotone (KR) | Pallagorio | 88818 | D | 554 | 1898 | 0 | [12 empty] | 4 | 3 | 1709 | CHIAVARI | 16043 | GE
| Calabria | Crotone (KR) | Petilia Policastro | 88837 | D | 436 | 1681 | 0 | 7.2 | 10 | 14.7 | 18.5 | 22.1 | 24.1 | 23.8 | 20.9 | 16.4 | 12.3 | 8.3 | 6.7 | 4 | 3 | 1709 | CHIAVAZZA | 13900 | BI
| Calabria | Crotone (KR) | Rocca di Neto | 88821 | C | 165 | 1132 | 0 | 7.3 | 10.1 | 14.8 | 18.6 | 22.2 | 24.1 | 23.9 | 21 | 16.5 | 12.4 | 8.3 | 6.7 | 4 | 3 | 1709 | CHIAVENNA | 23022 | SO
| Calabria | Crotone (KR) | Roccabernarda | 88835 | C | 180 | 1083 | 0 | [12 empty] | 4 | 3 | 1709 | CHIAVENNA ROCCHETTA | 29018 | PC
| Calabria | Crotone (KR) | San Mauro Marchesato | 88831 | C | 289 | 1356 | 0 | [12 empty] | 4 | 3 | 1709 | CHIAVERANO | 10010 | TO
| Calabria | Crotone (KR) | San Nicola dell'Alto | 88817 | D | 579 | 1966 | 0 | [12 empty] | 4 | 3 | 1709 | CHIAZZANO | 51030 | PT
| Calabria | Crotone (KR) | Santa Severina | 88832 | D | 326 | 1434 | 0 | [12 empty] | 4 | 3 | 1709 | CHIENES | 39030 | BZ
| Calabria | Crotone (KR) | Savelli | 88825 | E | 1014 | 2909 | 0 | [12 empty] | 4 | 3 | 1709 | CHIERI | 10023 | TO
| Calabria | Crotone (KR) | Scandale | 88831 | D | 350 | 1440 | 0 | [12 empty] | 4 | 3 | 1709 | CHIES D'ALPAGO | 32010 | BL
| Calabria | Crotone (KR) | Strongoli | 88816 | D | 342 | 1467 | 0 | 7.4 | 10 | 14.8 | 18.7 | 22.2 | 24.2 | 23.9 | 21 | 16.6 | 12.4 | 8.3 | 6.7 | 4 | 3 | 1709 | CHIESA DI ROSSANO | 54020 | MS
| Calabria | Crotone (KR) | Umbriatico | 88823 | D | 422 | 1633 | 0 | [12 empty] | 4 | 3 | 1709 | CHIESA IN VALMALENCO | 23023 | SO
| Calabria | Crotone (KR) | Verzino | 88819 | D | 549 | 1888 | 0 | [12 empty] | 4 | 3 | 1709 | CHIESA NUOVA | 44028 | FE
| Lombardia | Lecco (LC) | Abbadia Lariana | 23821 | E | 204 | 2359 | -5 | [12 empty] | 1 | 1 | 1282 | CHIESANUOVA | 73010 | LE
| Lombardia | Lecco (LC) | Airuno | 23881 | E | 222 | 2385 | -5 | [12 empty] | 1 | 1 | 1282 | CHIESANUOVA | 62010 | MC
| Lombardia | Lecco (LC) | Annone di Brianza | 23841 | E | 265 | 2446 | -5 | [12 empty] | 1 | 1 | 1282 | CHIESANUOVA | 10080 | TO
| Lombardia | Lecco (LC) | Ballabio | 23811 | F | 661 | 3014 | -5 | [12 empty] | 1 | 1 | 1282 | CHIESANUOVA | 91010 | TP
| Lombardia | Lecco (LC) | Barzago | 23890 | E | 358 | 2578 | -5 | [12 empty] | 1 | 1 | 1282 | CHIESANUOVA DI REPUBBLICA DI SAN MARINO | 47894 | RSM
| Lombardia | Lecco (LC) | Barzanò | 23891 | E | 370 | 2595 | -5 | [12 empty] | 1 | 1 | 1282 | CHIESANUOVA UZZANESE | 51013 | PT
| Lombardia | Lecco (LC) | Barzio | 23816 | F | 769 | 3158 | -5 | [12 empty] | 1 | 1 | 1282 | CHIESINA UZZANESE | 51013 | PT
| Lombardia | Lecco (LC) | Bellano | 23822 | E | 202 | 2220 | -5 | [12 empty] | 1 | 1 | 1282 | CHIESUOL DEL FOSSO | 44040 | FE
| Lombardia | Lecco (LC) | Bosisio Parini | 23842 | E | 270 | 2453 | -5 | [12 empty] | 1 | 1 | 1282 | CHIETI | 66100 | CH
| Lombardia | Lecco (LC) | Brivio | 23883 | E | 208 | 2365 | -5 | [12 empty] | 1 | 1 | 1282 | CHIETI STAZIONE | 66013 | CH
| Lombardia | Lecco (LC) | Bulciago | 23892 | E | 305 | 2503 | -5 | [12 empty] | 1 | 1 | 1282 | CHIEUTI | 71010 | FG
| Lombardia | Lecco (LC) | Calco | 23885 | E | 283 | 2471 | -5 | [12 empty] | 1 | 1 | 1282 | CHIEUTI SCALO | 71010 | FG
| Lombardia | Lecco (LC) | Calolziocorte | 23801 | E | 241 | 2412 | -5 | 4.9 | 7.7 | 13.1 | 16.7 | 19.8 | 22 | 22.1 | 18.8 | 13.9 | 9.5 | 5.7 | 4.2 | 1 | 1 | 1282 | CHIEVE | 26010 | CR
| Lombardia | Lecco (LC) | Carenno | 23802 | E | 635 | 2971 | -5 | [12 empty] | 1 | 1 | 1282 | CHIEVO | 37139 | VR
| Lombardia | Lecco (LC) | Casargo | 23831 | F | 804 | 3211 | -5 | [12 empty] | 1 | 1 | 1282 | CHIEVOLIS | 33090 | PN
| Lombardia | Lecco (LC) | Casatenovo | 23880 | E | 340 | 2581 | -5 | 5 | 7.9 | 13.3 | 16.9 | 20 | 22.2 | 22.3 | 19 | 14.1 | 9.6 | 5.8 | 4.2 | 1 | 1 | 1282 | CHIGNOLO D'ISOLA | 24040 | BG
| Lombardia | Lecco (LC) | Cassago Brianza | 23893 | E | 334 | 2544 | -5 | [12 empty] | 1 | 1 | 1282 | CHIGNOLO PO | 27013 | PV
| Lombardia | Lecco (LC) | Cassina Valsassina | 23814 | F | 849 | 3272 | -5 | [12 empty] | 1 | 1 | 1282 | CHILIVANI | 07010 | SS
| Lombardia | Lecco (LC) | Castello di Brianza | 23884 | E | 350 | 2538 | -5 | [12 empty] | 1 | 1 | 1282 | CHIOCCHIO | 50027 | FI
| Lombardia | Lecco (LC) | Cernusco Lombardone | 23870 | E | 267 | 2449 | -5 | [12 empty] | 1 | 1 | 1282 | CHIOGGIA | 30015 | VE
| Lombardia | Lecco (LC) | Cesana Brianza | 23861 | E | 300 | 2496 | -5 | [12 empty] | 1 | 1 | 1282 | CHIOMONTE | 10050 | TO
| Lombardia | Lecco (LC) | Civate | 23862 | E | 269 | 2452 | -5 | [12 empty] | 1 | 1 | 1282 | CHIONS | 33083 | PN
| Lombardia | Lecco (LC) | Colico | 23823 | E | 218 | 2243 | -5 | 4.3 | 7 | 12.2 | 16.1 | 19.2 | 21.5 | 21.5 | 18.2 | 13.5 | 9.3 | 5.4 | 3.9 | 1 | 1 | 1282 | CHIOPRIS | 33048 | UD
| Lombardia | Lecco (LC) | Colle Brianza | 23886 | E | 558 | 2862 | -5 | [12 empty] | 1 | 1 | 1282 | CHIOZZA | 55030 | LU
| Lombardia | Lecco (LC) | Cortenova | 23813 | E | 483 | 2755 | -5 | [12 empty] | 1 | 1 | 1282 | CHIOZZOLA | 43050 | PR
| Lombardia | Lecco (LC) | Costa Masnaga | 23845 | E | 318 | 2521 | -5 | [12 empty] | 1 | 1 | 1282 | CHIRIGNAGO | 30030 | VE
| Lombardia | Lecco (LC) | Crandola Valsassina | 23832 | F | 780 | 3177 | -5 | [12 empty] | 1 | 1 | 1282 | CHITIGNANO | 52010 | AR
| Lombardia | Lecco (LC) | Cremella | 23894 | E | 383 | 2613 | -5 | [12 empty] | 1 | 1 | 1282 | CHIUDUNO | 24060 | BG
| Lombardia | Lecco (LC) | Cremeno | 23814 | F | 792 | 3191 | -5 | [12 empty] | 1 | 1 | 1282 | CHIUPPANO | 36010 | VI
| Lombardia | Lecco (LC) | Dervio | 23824 | E | 238 | 2271 | -5 | [12 empty] | 1 | 1 | 1282 | CHIURO | 23030 | SO
| Lombardia | Lecco (LC) | Dolzago | 23843 | E | 298 | 2493 | -5 | [12 empty] | 1 | 1 | 1282 | CHIUSA | 39043 | BZ
| Lombardia | Lecco (LC) | Dorio | 23824 | E | 210 | 2232 | -5 | [12 empty] | 1 | 1 | 1282 | CHIUSA FERRANDA | 43036 | PR
| Lombardia | Lecco (LC) | Ello | 23848 | E | 411 | 2653 | -5 | [12 empty] | 1 | 1 | 1282 | CHIUSA PESIO | 12013 | CN
| Lombardia | Lecco (LC) | Erve | 23805 | E | 559 | 2863 | -5 | [12 empty] | 1 | 1 | 1282 | CHIUSA SAN MICHELE | 10050 | TO
| Lombardia | Lecco (LC) | Esino Lario | 23825 | F | 910 | 3362 | -5 | [12 empty] | 1 | 1 | 1282 | CHIUSA SCLAFANI | 90033 | PA
| Lombardia | Lecco (LC) | Galbiate | 23851 | E | 371 | 2596 | -5 | 4.9 | 7.7 | 13 | 16.7 | 19.7 | 22 | 22.1 | 18.8 | 13.9 | 9.5 | 5.7 | 4.2 | 1 | 1 | 1282 | CHIUSAFORTE | 33010 | UD
| Lombardia | Lecco (LC) | Garbagnate Monastero | 23846 | E | 299 | 2494 | -5 | [12 empty] | 1 | 1 | 1282 | CHIUSANICO | 18027 | IM
| Lombardia | Lecco (LC) | Garlate | 23852 | E | 205 | 2361 | -5 | [12 empty] | 1 | 1 | 1282 | CHIUSANO D'ASTI | 14025 | AT
| Lombardia | Lecco (LC) | Imbersago | 23898 | E | 249 | 2423 | -5 | [12 empty] | 1 | 1 | 1282 | CHIUSANO SAN DOMENICO | 83040 | AV
| Lombardia | Lecco (LC) | Introbio | 23815 | E | 586 | 2902 | -5 | [12 empty] | 1 | 1 | 1282 | CHIUSAVECCHIA | 18027 | IM
| Lombardia | Lecco (LC) | Introzzo | 23835 | F | 704 | 3069 | -5 | [12 empty] | 1 | 1 | 1282 | CHIUSDINO | 53012 | SI
| Lombardia | Lecco (LC) | Lecco | 23900 | E | 214 | 2383 | -5 | 4.8 | 7.6 | 12.9 | 16.6 | 19.7 | 21.9 | 22 | 18.7 | 13.9 | 9.5 | 5.7 | 4.1 | 1 | 1 | 1282 | CHIUSI CITTA' | 53043 | SI
| Lombardia | Lecco (LC) | Lierna | 23827 | E | 202 | 2220 | -5 | [12 empty] | 1 | 1 | 1282 | CHIUSI DELLA VERNA | 52010 | AR
| Lombardia | Lecco (LC) | Lomagna | 23871 | E | 255 | 2432 | -5 | [12 empty] | 1 | 1 | 1282 | CHIUSI STAZIONE | 53044 | SI
| Lombardia | Lecco (LC) | Malgrate | 23864 | E | 231 | 2398 | -5 | [12 empty] | 1 | 1 | 1282 | CHIUSURE | 53020 | SI
| Lombardia | Lecco (LC) | Mandello del Lario | 23826 | E | 214 | 2373 | -5 | 4.7 | 7.5 | 12.8 | 16.5 | 19.6 | 21.8 | 21.9 | 18.6 | 13.8 | 9.4 | 5.6 | 4.1 | 1 | 1 | 1282 | CHIVASSO | 10034 | TO
| Lombardia | Lecco (LC) | Margno | 23832 | F | 730 | 3106 | -5 | [12 empty] | 1 | 1 | 1282 | CHORIO | 89060 | RC
| Lombardia | Lecco (LC) | Merate | 23807 | E | 292 | 2484 | -5 | 5 | 7.9 | 13.2 | 16.9 | 19.9 | 22.2 | 22.3 | 18.9 | 14.1 | 9.6 | 5.7 | 4.2 | 1 | 1 | 1282 | CIAMPINO | 00043 | RM
| Lombardia | Lecco (LC) | Missaglia | 23873 | E | 326 | 2533 | -5 | [12 empty] | 1 | 1 | 1282 | CIAMPINO AEROPORTO | 00040 | RM
| Lombardia | Lecco (LC) | Moggio | 23817 | F | 890 | 3330 | -5 | [12 empty] | 1 | 1 | 1282 | CIAMPRISCO | 81050 | CE
| Lombardia | Lecco (LC) | Molteno | 23847 | E | 292 | 2484 | -5 | [12 empty] | 1 | 1 | 1282 | CIANCIANA | 92012 | AG
| Lombardia | Lecco (LC) | Monte Marenzo | 23804 | E | 440 | 2694 | -5 | [12 empty] | 1 | 1 | 1282 | CIANO | 89831 | VV
| Lombardia | Lecco (LC) | Montevecchia | 23874 | E | 479 | 2750 | -5 | [12 empty] | 1 | 1 | 1282 | CIANO DEL MONTELLO | 31030 | TV
| Lombardia | Lecco (LC) | Monticello Brianza | 23876 | E | 406 | 2646 | -5 | [12 empty] | 1 | 1 | 1282 | CIANO D'ENZA | 42026 | RE
| Lombardia | Lecco (LC) | Morterone | 23811 | F | 1070 | 3592 | -5 | [12 empty] | 1 | 1 | 1282 | CIANO NEL FRIGNANO | 41050 | MO
| Lombardia | Lecco (LC) | Nibionno | 23895 | E | 306 | 2504 | -5 | [12 empty] | 1 | 1 | 1282 | CIARDELLI INFERIORE | 83010 | AV
| Lombardia | Lecco (LC) | Oggiono | 23848 | E | 268 | 2450 | -5 | [12 empty] | 1 | 1 | 1282 | CIAVALOTTO | 91020 | TP
| Lombardia | Lecco (LC) | Olgiate Molgora | 23887 | E | 287 | 2477 | -5 | [12 empty] | 1 | 1 | 1282 | CIBALI | 95123 | CT
| Lombardia | Lecco (LC) | Olginate | 23854 | E | 206 | 2362 | -5 | [12 empty] | 1 | 1 | 1282 | CIBIANA DI CADORE | 32040 | BL
| Lombardia | Lecco (LC) | Oliveto Lario | 23865 | E | 208 | 2365 | -5 | [12 empty] | 1 | 1 | 1282 | CICAGNA | 16044 | GE
| Lombardia | Lecco (LC) | Osnago | 23875 | E | 249 | 2423 | -5 | [12 empty] | 1 | 1 | 1282 | CICALA | 88040 | CZ
| Lombardia | Lecco (LC) | Paderno d'Adda | 23877 | E | 266 | 2447 | -5 | [12 empty] | 1 | 1 | 1282 | CICCIANO | 80033 | NA
| Lombardia | Lecco (LC) | Pagnona | 23833 | F | 790 | 3191 | -5 | [12 empty] | 1 | 1 | 1282 | CICERALE | 84053 | SA
| Lombardia | Lecco (LC) | Parlasco | 23837 | F | 679 | 3034 | -5 | [12 empty] | 1 | 1 | 1282 | CICIANO | 53010 | SI
| Lombardia | Lecco (LC) | Pasturo | 23818 | E | 641 | 2980 | -5 | [12 empty] | 1 | 1 | 1282 | CICILIANO | 00020 | RM
| Lombardia | Lecco (LC) | Perego | 23888 | E | 374 | 2601 | -5 | [12 empty] | 1 | 1 | 1282 | CICOGNARA | 46015 | MN
| Lombardia | Lecco (LC) | Perledo | 23828 | E | 395 | 2630 | -5 | [12 empty] | 1 | 1 | 1282 | CICOGNOLO | 26030 | CR
| Lombardia | Lecco (LC) | Pescate | 23855 | E | 214 | 2373 | -5 | [12 empty] | 1 | 1 | 1282 | CICONICCO | 33034 | UD
| Lombardia | Lecco (LC) | Premana | 23834 | F | 1000 | 3490 | -5 | [12 empty] | 1 | 1 | 1282 | CICONIO | 10080 | TO
| Lombardia | Lecco (LC) | Primaluna | 23819 | E | 558 | 2862 | -5 | [12 empty] | 1 | 1 | 1282 | CIGGIANO | 52040 | AR
| Lombardia | Lecco (LC) | Robbiate | 23899 | E | 265 | 2446 | -5 | [12 empty] | 1 | 1 | 1282 | CIGLIANO | 13043 | VC
| Lombardia | Lecco (LC) | Rogeno | 23849 | E | 292 | 2484 | -5 | [12 empty] | 1 | 1 | 1282 | CIGLIE' | 12060 | CN
| Lombardia | Lecco (LC) | Rovagnate | 23888 | E | 342 | 2555 | -5 | [12 empty] | 1 | 1 | 1282 | CIGOGNOLA | 27040 | PV
| Lombardia | Lecco (LC) | Santa Maria Hoè | 23889 | E | 371 | 2596 | -5 | [12 empty] | 1 | 1 | 1282 | CIGOLE | 25020 | BS
| Lombardia | Lecco (LC) | Sirone | 23844 | E | 273 | 2457 | -5 | [12 empty] | 1 | 1 | 1282 | CILAVEGNA | 27024 | PV
| Lombardia | Lecco (LC) | Sirtori | 23896 | E | 457 | 2719 | -5 | [12 empty] | 1 | 1 | 1282 | CILIVERGHE | 25080 | BS
| Lombardia | Lecco (LC) | Sueglio | 23835 | F | 775 | 3170 | -5 | [12 empty] | 1 | 1 | 1282 | CIMA | 22018 | CO
| Lombardia | Lecco (LC) | Suello | 23867 | E | 275 | 2460 | -5 | [12 empty] | 1 | 1 | 1282 | CIMA PAGANELLA | 38010 | TN
| Lombardia | Lecco (LC) | Taceno | 23837 | E | 507 | 2790 | -5 | [12 empty] | 1 | 1 | 1282 | CIMADOLMO | 31010 | TV
| Lombardia | Lecco (LC) | Torre de' Busi | 23806 | E | 472 | 2698 | -5 | [12 empty] | 1 | 1 | 1282 | CIMBERGO | 25050 | BS
| Lombardia | Lecco (LC) | Tremenico | 23836 | F | 754 | 3140 | -5 | [12 empty] | 1 | 1 | 1282 | CIMBRO | 21029 | VA
| Lombardia | Lecco (LC) | Valgreghentino | 23857 | E | 304 | 2501 | -5 | [12 empty] | 1 | 1 | 1282 | CIMEGO | 38082 | TN
| Lombardia | Lecco (LC) | Valmadrera | 23868 | E | 234 | 2402 | -5 | 4.8 | 7.6 | 13 | 16.6 | 19.7 | 21.9 | 22 | 18.7 | 13.9 | 9.5 | 5.7 | 4.1 | 1 | 1 | 1282 | CIMETTA | 31013 | TV
| Lombardia | Lecco (LC) | Varenna | 23829 | E | 220 | 2246 | -5 | [12 empty] | 1 | 1 | 1282 | CIMINA' | 89040 | RC
| Lombardia | Lecco (LC) | Vendrogno | 23838 | F | 731 | 3108 | -5 | [12 empty] | 1 | 1 | 1282 | CIMINNA | 90023 | PA
| Lombardia | Lecco (LC) | Vercurago | 23808 | E | 225 | 2389 | -5 | [12 empty] | 1 | 1 | 1282 | CIMITILE | 80030 | NA
| Lombardia | Lecco (LC) | Verderio Inferiore | 23879 | E | 249 | 2423 | -5 | [12 empty] | 1 | 1 | 1282 | CIMOLAIS | 33080 | PN
| Lombardia | Lecco (LC) | Verderio Superiore | 23878 | E | 250 | 2425 | -5 | [12 empty] | 1 | 1 | 1282 | CIMONE | 38060 | TN
| Lombardia | Lecco (LC) | Vestreno | 23835 | E | 587 | 2903 | -5 | [12 empty] | 1 | 1 | 1282 | CIMPELLO | 33080 | PN
| Lombardia | Lecco (LC) | Viganò | 23897 | E | 390 | 2623 | -5 | [12 empty] | 1 | 1 | 1282 | CINAGLIO | 14020 | AT
| Puglia | Lecce (LE) | Acquarica del Capo | 73040 | C | 110 | 1198 | 0 | [12 empty] | 4 | 3 | 1709 | CINETO ROMANO | 00020 | RM
| Puglia | Lecce (LE) | Alessano | 73031 | C | 140 | 1204 | 0 | [12 empty] | 4 | 3 | 1709 | CINGIA DE' BOTTI | 26042 | CR
| Puglia | Lecce (LE) | Alezio | 73011 | C | 75 | 1079 | 0 | [12 empty] | 4 | 3 | 1709 | CINGOLI | 62011 | MC
| Puglia | Lecce (LE) | Alliste | 73040 | C | 54 | 1094 | 0 | [12 empty] | 4 | 3 | 1709 | CINIGIANO | 58044 | GR
| Puglia | Lecce (LE) | Andrano | 73032 | C | 110 | 1296 | 0 | 7.2 | 10 | 14.7 | 18.7 | 22.2 | 24.4 | 24.2 | 21.1 | 16.7 | 12.3 | 8.1 | 6.4 | 4 | 3 | 1709 | CINISELLO BALSAMO | 20092 | MI
| Puglia | Lecce (LE) | Aradeo | 73040 | C | 75 | 1148 | 0 | [12 empty] | 4 | 3 | 1709 | CINISI | 90045 | PA
| Puglia | Lecce (LE) | Arnesano | 73010 | C | 33 | 1052 | 0 | [12 empty] | 4 | 3 | 1709 | CINO | 23010 | SO
| Puglia | Lecce (LE) | Bagnolo del Salento | 73020 | C | 96 | 1231 | 0 | [12 empty] | 4 | 3 | 1709 | CINQUALE | 54030 | MS
| Puglia | Lecce (LE) | Botrugno | 73020 | C | 95 | 1202 | 0 | [12 empty] | 4 | 3 | 1709 | CINQUECERRI | 42030 | RE
| Puglia | Lecce (LE) | Calimera | 73021 | C | 54 | 1173 | 0 | [12 empty] | 4 | 3 | 1709 | CINQUEFRONDI | 89021 | RC
| Puglia | Lecce (LE) | Campi Salentina | 73012 | C | 33 | 1119 | 0 | 7 | 9.7 | 14.6 | 18.5 | 22 | 24.3 | 24.1 | 21 | 16.6 | 12.1 | 7.8 | 6.2 | 4 | 3 | 1709 | CINTANO | 10080 | TO
| Puglia | Lecce (LE) | Cannole | 73020 | C | 100 | 1231 | 0 | [12 empty] | 4 | 3 | 1709 | CINTE TESINO | 38050 | TN
| Puglia | Lecce (LE) | Caprarica di Lecce | 73010 | C | 60 | 1178 | 0 | [12 empty] | 4 | 3 | 1709 | CINTO CAOMAGGIORE | 30020 | VE
| Puglia | Lecce (LE) | Carmiano | 73041 | C | 31 | 1096 | 0 | 7 | 9.7 | 14.6 | 18.5 | 22.1 | 24.3 | 24.2 | 21 | 16.6 | 12.1 | 7.9 | 6.2 | 4 | 3 | 1709 | CINTO EUGANEO | 35030 | PD
| Puglia | Lecce (LE) | Carpignano Salentino | 73020 | C | 75 | 1232 | 0 | [12 empty] | 4 | 3 | 1709 | CINTOLESE | 51030 | PT
| Puglia | Lecce (LE) | Casarano | 73042 | C | 109 | 1113 | 0 | 7.2 | 10 | 14.7 | 18.6 | 22.1 | 24.4 | 24.2 | 21 | 16.7 | 12.2 | 8 | 6.4 | 4 | 3 | 1709 | CINZANO | 10090 | TO
| Puglia | Lecce (LE) | Castri di Lecce | 73020 | C | 47 | 1161 | 0 | [12 empty] | 4 | 3 | 1709 | CIOLA | 47020 | FO
| Puglia | Lecce (LE) | Castrignano de' Greci | 73020 | C | 90 | 1252 | 0 | [12 empty] | 4 | 3 | 1709 | CIOLA CORNIALE | 47822 | RN
| Puglia | Lecce (LE) | Castrignano del Capo | 73040 | C | 121 | 1116 | 0 | [12 empty] | 4 | 3 | 1709 | CIORANI | 84080 | SA
| Puglia | Lecce (LE) | Castro | 24063 | C | 89 | 1243 | 0 | [12 empty] | 4 | 3 | 1709 | CIORLANO | 81010 | CE
| Puglia | Lecce (LE) | Cavallino | 73020 | C | 36 | 1104 | 0 | [12 empty] | 4 | 3 | 1709 | CIPRESSA | 18017 | IM
| Puglia | Lecce (LE) | Collepasso | 73040 | C | 119 | 1290 | 0 | [12 empty] | 4 | 3 | 1709 | CIRCELLO | 82020 | BN
| Puglia | Lecce (LE) | Copertino | 73043 | C | 34 | 1194 | 0 | 7 | 9.8 | 14.6 | 18.5 | 22.1 | 24.3 | 24.2 | 21 | 16.6 | 12.1 | 7.9 | 6.3 | 4 | 3 | 1709 | CIREGGIO | 28887 | VB
| Puglia | Lecce (LE) | Corigliano d'Otranto | 73022 | C | 97 | 1260 | 0 | [12 empty] | 4 | 3 | 1709 | CIREGLIO | 51020 | PT
| Puglia | Lecce (LE) | Corsano | 73033 | C | 121 | 1211 | 0 | [12 empty] | 4 | 3 | 1709 | CIRELLA | 87020 | CS
| Puglia | Lecce (LE) | Cursi | 73020 | C | 91 | 1248 | 0 | [12 empty] | 4 | 3 | 1709 | CIRELLA | 89040 | RC
| Puglia | Lecce (LE) | Cutrofiano | 73020 | C | 85 | 1240 | 0 | [12 empty] | 4 | 3 | 1709 | CIRELLO | 89020 | RC
| Puglia | Lecce (LE) | Diso | 73030 | C | 99 | 1246 | 0 | [12 empty] | 4 | 3 | 1709 | CIRIE' | 10073 | TO
| Puglia | Lecce (LE) | Gagliano del Capo | 73034 | C | 114 | 1100 | 0 | 7.3 | 10.1 | 14.8 | 18.7 | 22.2 | 24.4 | 24.3 | 21.1 | 16.8 | 12.4 | 8.2 | 6.4 | 4 | 3 | 1709 | CIRIGLIANO | 75010 | MT
| Puglia | Lecce (LE) | Galatina | 73013 | C | 75 | 1201 | 0 | 7.1 | 9.9 | 14.6 | 18.6 | 22.1 | 24.4 | 24.2 | 21 | 16.7 | 12.2 | 8 | 6.3 | 4 | 3 | 1709 | CIRIGNANO | 82016 | BN
| Puglia | Lecce (LE) | Galatone | 73044 | C | 60 | 1224 | 0 | 7.1 | 9.9 | 14.6 | 18.6 | 22.1 | 24.3 | 24.2 | 21 | 16.6 | 12.2 | 7.9 | 6.3 | 4 | 3 | 1709 | CIRIMIDO | 22070 | CO
| Puglia | Lecce (LE) | Gallipoli | 73014 | C | 12 | 999 | 0 | 7.2 | 9.9 | 14.7 | 18.6 | 22.1 | 24.4 | 24.2 | 21 | 16.7 | 12.2 | 8 | 6.4 | 4 | 3 | 1709 | CIRO' | 88813 | KR
| Puglia | Lecce (LE) | Giuggianello | 73030 | C | 79 | 1225 | 0 | [12 empty] | 4 | 3 | 1709 | CIRO' MARINA | 88811 | KR
| Puglia | Lecce (LE) | Giurdignano | 73020 | C | 78 | 1190 | 0 | [12 empty] | 4 | 3 | 1709 | CIS | 38020 | TN
| Puglia | Lecce (LE) | Guagnano | 73010 | C | 44 | 1133 | 0 | [12 empty] | 4 | 3 | 1709 | CISANO | 37011 | VR
| Puglia | Lecce (LE) | Lecce | 73100 | C | 49 | 1153 | 0 | 7 | 9.7 | 14.6 | 18.5 | 22.1 | 24.3 | 24.2 | 21 | 16.6 | 12.1 | 7.8 | 6.2 | 4 | 3 | 1709 | CISANO BERGAMASCO | 24034 | BG
| Puglia | Lecce (LE) | Lequile | 73010 | C | 38 | 1059 | 0 | 7 | 9.8 | 14.6 | 18.5 | 22.1 | 24.3 | 24.2 | 21 | 16.6 | 12.1 | 7.9 | 6.2 | 4 | 3 | 1709 | CISANO SUL NEVA | 17035 | SV
| Puglia | Lecce (LE) | Leverano | 73045 | C | 39 | 1197 | 0 | 7 | 9.8 | 14.6 | 18.5 | 22.1 | 24.3 | 24.2 | 21 | 16.6 | 12.1 | 7.9 | 6.3 | 4 | 3 | 1709 | CISERANO | 24040 | BG
| Puglia | Lecce (LE) | Lizzanello | 73023 | C | 45 | 1110 | 0 | [12 empty] | 4 | 3 | 1709 | CISLAGO | 21040 | VA
| Puglia | Lecce (LE) | Maglie | 73024 | C | 81 | 1240 | 0 | 7.1 | 9.9 | 14.7 | 18.6 | 22.1 | 24.4 | 24.2 | 21 | 16.7 | 12.2 | 8 | 6.3 | 4 | 3 | 1709 | CISLIANO | 20080 | MI
| Puglia | Lecce (LE) | Martano | 73025 | C | 91 | 1253 | 0 | [12 empty] | 4 | 3 | 1709 | CISMON DEL GRAPPA | 36020 | VI
| Puglia | Lecce (LE) | Martignano | 73020 | C | 90 | 1216 | 0 | [12 empty] | 4 | 3 | 1709 | CISON DI VALMARINO | 31030 | TV
| Puglia | Lecce (LE) | Matino | 73046 | C | 75 | 1073 | 0 | 7.2 | 9.9 | 14.7 | 18.6 | 22.1 | 24.4 | 24.2 | 21 | 16.7 | 12.2 | 8 | 6.4 | 4 | 3 | 1709 | CISSONE | 12050 | CN
| Puglia | Lecce (LE) | Melendugno | 73026 | C | 36 | 1147 | 0 | 7.1 | 9.8 | 14.6 | 18.6 | 22.1 | 24.3 | 24.2 | 21 | 16.6 | 12.2 | 8 | 6.2 | 4 | 3 | 1709 | CISTERNA D'ASTI | 14010 | AT
| Puglia | Lecce (LE) | Melissano | 73040 | C | 59 | 1100 | 0 | [12 empty] | 4 | 3 | 1709 | CISTERNA DEL FRIULI | 33030 | UD
| Puglia | Lecce (LE) | Melpignano | 73020 | C | 89 | 1250 | 0 | [12 empty] | 4 | 3 | 1709 | CISTERNA DI CASTEL DI SASSO | 81040 | CE
| Puglia | Lecce (LE) | Miggiano | 73035 | C | 107 | 1316 | 0 | [12 empty] | 4 | 3 | 1709 | CISTERNA DI LATINA | 04012 | LT
| Puglia | Lecce (LE) | Minervino di Lecce | 73027 | C | 98 | 1199 | 0 | [12 empty] | 4 | 3 | 1709 | CISTERNINO | 72014 | BR
| Puglia | Lecce (LE) | Monteroni di Lecce | 73047 | C | 35 | 1055 | 0 | 7 | 9.8 | 14.6 | 18.5 | 22.1 | 24.3 | 24.2 | 21 | 16.6 | 12.1 | 7.9 | 6.2 | 4 | 3 | 1709 | CISTIO | 50039 | FI
| Puglia | Lecce (LE) | Montesano Salentino | 73030 | C | 106 | 1312 | 0 | [12 empty] | 4 | 3 | 1709 | CITERNA | 06010 | PG
| Puglia | Lecce (LE) | Morciano di Leuca | 73040 | C | 130 | 1105 | 0 | [12 empty] | 4 | 3 | 1709 | CITTA' DEL VATICANO | 00120 | CDV
| Puglia | Lecce (LE) | Muro Leccese | 73036 | C | 82 | 1213 | 0 | [12 empty] | 4 | 3 | 1709 | CITTA' DELLA PIEVE | 06062 | PG
| Puglia | Lecce (LE) | Nardò | 73048 | C | 45 | 1208 | 0 | 7.1 | 9.8 | 14.6 | 18.6 | 22.1 | 24.3 | 24.2 | 21 | 16.6 | 12.1 | 7.9 | 6.3 | 4 | 3 | 1709 | CITTA' DI CASTELLO | 06012 | PG
| Puglia | Lecce (LE) | Neviano | 73040 | C | 108 | 1288 | 0 | [12 empty] | 4 | 3 | 1709 | CITTA' SANT'ANGELO | 65013 | PE
| Puglia | Lecce (LE) | Nociglia | 73020 | C | 102 | 1276 | 0 | [12 empty] | 4 | 3 | 1709 | CITTADELLA | 35013 | PD
| Puglia | Lecce (LE) | Novoli | 50127 | C | 37 | 1091 | 0 | [12 empty] | 4 | 3 | 1709 | CITTADELLA DEL CAPO | 87020 | CS
| Puglia | Lecce (LE) | Ortelle | 73030 | C | 99 | 1282 | 0 | [12 empty] | 4 | 3 | 1709 | CITTADUCALE | 02015 | RI
| Puglia | Lecce (LE) | Otranto | 73028 | C | 15 | 1099 | 0 | 7.1 | 9.9 | 14.7 | 18.6 | 22.1 | 24.3 | 24.2 | 21 | 16.7 | 12.2 | 8 | 6.3 | 4 | 3 | 1709 | CITTANOVA | 89022 | RC
| Puglia | Lecce (LE) | Palmariggi | 73020 | C | 99 | 1235 | 0 | [12 empty] | 4 | 3 | 1709 | CITTAREALE | 02010 | RI
| Puglia | Lecce (LE) | Parabita | 73052 | C | 80 | 1086 | 0 | 7.2 | 9.9 | 14.7 | 18.6 | 22.1 | 24.4 | 24.2 | 21 | 16.7 | 12.2 | 8 | 6.4 | 4 | 3 | 1709 | CITTIGLIO | 21033 | VA
| Puglia | Lecce (LE) | Patù | 73053 | C | 124 | 1097 | 0 | [12 empty] | 4 | 3 | 1709 | CIVAGO | 42030 | RE
| Puglia | Lecce (LE) | Poggiardo | 73037 | C | 86 | 1229 | 0 | 7.1 | 10 | 14.7 | 18.6 | 22.1 | 24.3 | 24.2 | 21 | 16.7 | 12.3 | 8.1 | 6.3 | 4 | 3 | 1709 | CIVATE | 23862 | LC
| Puglia | Lecce (LE) | Porto Cesareo | 73010 | C | 1 | 1154 | 0 | [12 empty] | 4 | 3 | 1709 | CIVE' | 35020 | PD
| Puglia | Lecce (LE) | Presicce | 73054 | C | 104 | 1332 | 0 | 7.2 | 10 | 14.8 | 18.7 | 22.2 | 24.4 | 24.2 | 21.1 | 16.8 | 12.3 | 8.1 | 6.4 | 4 | 3 | 1709 | CIVENNA | 22030 | CO
| Puglia | Lecce (LE) | Racale | 73055 | C | 55 | 1095 | 0 | [12 empty] | 4 | 3 | 1709 | CIVEZZA | 18017 | IM
| Puglia | Lecce (LE) | Ruffano | 73049 | C | 127 | 1362 | 0 | 7.2 | 10 | 14.7 | 18.7 | 22.2 | 24.4 | 24.2 | 21.1 | 16.7 | 12.3 | 8.1 | 6.4 | 4 | 3 | 1709 | CIVEZZANO | 38045 | TN
| Puglia | Lecce (LE) | Salice Salentino | 73015 | C | 48 | 1137 | 0 | [12 empty] | 4 | 3 | 1709 | CIVIASCO | 13010 | VC
| Puglia | Lecce (LE) | Salve | 73050 | C | 130 | 1224 | 0 | [12 empty] | 4 | 3 | 1709 | CIVIDALE | 41037 | MO
| Puglia | Lecce (LE) | San Cassiano | 39030 | C | 90 | 1204 | 0 | [12 empty] | 4 | 3 | 1709 | CIVIDALE DEL FRIULI | 33043 | UD
| Puglia | Lecce (LE) | San Cesario di Lecce | 73016 | C | 42 | 1110 | 0 | [12 empty] | 4 | 3 | 1709 | CIVIDALE MANTOVANO | 46017 | MN
| Puglia | Lecce (LE) | San Donato di Lecce | 73010 | C | 79 | 1202 | 0 | [12 empty] | 4 | 3 | 1709 | CIVIDATE AL PIANO | 24050 | BG
| Puglia | Lecce (LE) | San Pietro in Lama | 73010 | C | 43 | 1111 | 0 | [12 empty] | 4 | 3 | 1709 | CIVIDATE CAMUNO | 25040 | BS
| Puglia | Lecce (LE) | Sanarica | 73030 | C | 78 | 1224 | 0 | [12 empty] | 4 | 3 | 1709 | CIVIDINO | 24060 | BG
| Puglia | Lecce (LE) | Sannicola | 73017 | C | 75 | 1079 | 0 | 7.1 | 9.9 | 14.7 | 18.6 | 22.1 | 24.3 | 24.2 | 21 | 16.7 | 12.2 | 8 | 6.3 | 4 | 3 | 1709 | CIVIGLIO | 22030 | CO
| Puglia | Lecce (LE) | Santa Cesarea Terme | 73020 | C | 25 | 1178 | 0 | [12 empty] | 4 | 3 | 1709 | CIVITA | 87010 | CS
| Puglia | Lecce (LE) | Scorrano | 73020 | C | 95 | 1230 | 0 | 7.1 | 9.9 | 14.7 | 18.6 | 22.1 | 24.4 | 24.2 | 21 | 16.7 | 12.2 | 8 | 6.3 | 4 | 3 | 1709 | CIVITA | 01022 | VT
| Puglia | Lecce (LE) | Seclì | 73050 | C | 74 | 1247 | 0 | [12 empty] | 4 | 3 | 1709 | CIVITA CASTELLANA | 01033 | VT
| Puglia | Lecce (LE) | Sogliano Cavour | 73010 | C | 75 | 1225 | 0 | [12 empty] | 4 | 3 | 1709 | CIVITA CASTELLANA STAZIONE | 01030 | VT
| Puglia | Lecce (LE) | Soleto | 73010 | C | 89 | 1216 | 0 | [12 empty] | 4 | 3 | 1709 | CIVITA D'ANTINO | 67050 | AQ
| Puglia | Lecce (LE) | Specchia | 73040 | C | 131 | 1367 | 0 | [12 empty] | 4 | 3 | 1709 | CIVITA DI ORICOLA | 67060 | AQ
| Puglia | Lecce (LE) | Spongano | 73038 | C | 96 | 1240 | 0 | [12 empty] | 4 | 3 | 1709 | CIVITACAMPOMARANO | 86030 | CB
| Puglia | Lecce (LE) | Squinzano | 73018 | C | 48 | 1105 | 0 | 7 | 9.7 | 14.6 | 18.5 | 22 | 24.3 | 24.2 | 21 | 16.6 | 12 | 7.8 | 6.2 | 4 | 3 | 1709 | CIVITALUPARELLA | 66040 | CH
| Puglia | Lecce (LE) | Sternatia | 73010 | C | 75 | 1197 | 0 | [12 empty] | 4 | 3 | 1709 | CIVITANOVA DEL SANNIO | 86094 | IS
| Puglia | Lecce (LE) | Supersano | 73040 | C | 106 | 1271 | 0 | [12 empty] | 4 | 3 | 1709 | CIVITANOVA MARCHE | 62012 | MC
| Puglia | Lecce (LE) | Surano | 73030 | C | 105 | 1286 | 0 | [12 empty] | 4 | 3 | 1709 | CIVITANOVA MARCHE ALTA | 62012 | MC
| Puglia | Lecce (LE) | Surbo | 73010 | C | 40 | 1062 | 0 | 7 | 9.7 | 14.6 | 18.5 | 22.1 | 24.3 | 24.2 | 21 | 16.6 | 12.1 | 7.8 | 6.2 | 4 | 3 | 1709 | CIVITAQUANA | 65010 | PE
| Puglia | Lecce (LE) | Taurisano | 73056 | C | 110 | 1340 | 0 | 7.2 | 10 | 14.7 | 18.7 | 22.2 | 24.4 | 24.2 | 21.1 | 16.7 | 12.3 | 8.1 | 6.4 | 4 | 3 | 1709 | CIVITARETENGA | 67020 | AQ
| Puglia | Lecce (LE) | Taviano | 73057 | C | 58 | 1099 | 0 | 7.2 | 10 | 14.7 | 18.7 | 22.2 | 24.4 | 24.2 | 21.1 | 16.7 | 12.3 | 8.1 | 6.4 | 4 | 3 | 1709 | CIVITAVECCHIA | 00053 | RM
| Puglia | Lecce (LE) | Tiggiano | 73030 | C | 128 | 1221 | 0 | [12 empty] | 4 | 3 | 1709 | CIVITELLA | 00026 | RM
| Puglia | Lecce (LE) | Trepuzzi | 73019 | C | 55 | 1081 | 0 | 7 | 9.7 | 14.6 | 18.5 | 22 | 24.3 | 24.2 | 21 | 16.6 | 12.1 | 7.8 | 6.2 | 4 | 3 | 1709 | CIVITELLA ALFEDENA | 67030 | AQ
| Puglia | Lecce (LE) | Tricase | 73039 | C | 98 | 1183 | 0 | 7.2 | 10 | 14.8 | 18.7 | 22.2 | 24.4 | 24.3 | 21.1 | 16.8 | 12.3 | 8.1 | 6.4 | 4 | 3 | 1709 | CIVITELLA CASANOVA | 65010 | PE
| Puglia | Lecce (LE) | Tuglie | 73058 | C | 74 | 1078 | 0 | [12 empty] | 4 | 3 | 1709 | CIVITELLA CESI | 01010 | VT
| Puglia | Lecce (LE) | Ugento | 73059 | C | 108 | 1163 | 0 | 7.2 | 10 | 14.8 | 18.7 | 22.2 | 24.4 | 24.2 | 21.1 | 16.8 | 12.3 | 8.1 | 6.4 | 4 | 3 | 1709 | CIVITELLA D'AGLIANO | 01020 | VT
| Puglia | Lecce (LE) | Uggiano la Chiesa | 73020 | C | 77 | 1120 | 0 | [12 empty] | 4 | 3 | 1709 | CIVITELLA DEL LAGO | 05020 | TR
| Puglia | Lecce (LE) | Veglie | 73010 | C | 47 | 1137 | 0 | 7 | 9.7 | 14.6 | 18.5 | 22.1 | 24.3 | 24.2 | 21 | 16.6 | 12.1 | 7.9 | 6.2 | 4 | 3 | 1709 | CIVITELLA DEL TRONTO | 64010 | TE
| Puglia | Lecce (LE) | Vernole | 73029 | C | 38 | 1104 | 0 | [12 empty] | 4 | 3 | 1709 | CIVITELLA DI ROMAGNA | 47012 | FO
| Puglia | Lecce (LE) | Zollino | 73010 | C | 90 | 1206 | 0 | [12 empty] | 4 | 3 | 1709 | CIVITELLA IN VAL DI CHIANA | 52040 | AR
| Toscana | Livorno (LI) | Bibbona | 57020 | D | 80 | 1417 | 0 | [12 empty] | 3 | 2 | 1567 | CIVITELLA LICINIO | 82033 | BN
| Toscana | Livorno (LI) | Campiglia Marittima | 57021 | D | 231 | 1865 | 0 | 6.3 | 9.1 | 14 | 17.5 | 21.7 | 23.7 | 23.7 | 20.3 | 15.5 | 10.9 | 7 | 5.4 | 3 | 2 | 1567 | CIVITELLA MARITTIMA | 58045 | GR
| Toscana | Livorno (LI) | Campo nell'Elba | 57034 | C | 2 | 1057 | 0 | [12 empty] | 3 | 2 | 1567 | CIVITELLA MESSER RAIMONDO | 66010 | CH
| Toscana | Livorno (LI) | Capoliveri | 57031 | C | 167 | 1204 | 0 | [12 empty] | 3 | 2 | 1567 | CIVITELLA PAGANICO | 58045 | GR
| Toscana | Livorno (LI) | Capraia Isola | 57032 | C | 52 | 1260 | 0 | [12 empty] | 3 | 2 | 1567 | CIVITELLA ROVETO | 67054 | AQ
| Toscana | Livorno (LI) | Castagneto Carducci | 57022 | D | 194 | 1432 | 0 | 6.2 | 9 | 13.9 | 17.5 | 21.7 | 23.6 | 23.6 | 20.3 | 15.4 | 10.8 | 7 | 5.4 | 3 | 2 | 1567 | CIVITELLA SAN PAOLO | 00060 | RM
| Toscana | Livorno (LI) | Cecina | 57023 | C | 15 | 1332 | 0 | 6.1 | 8.9 | 13.9 | 17.4 | 21.6 | 23.5 | 23.6 | 20.2 | 15.4 | 10.7 | 6.9 | 5.3 | 3 | 2 | 1567 | CIVO | 23010 | SO
| Toscana | Livorno (LI) | Collesalvetti | 57014 | D | 40 | 1500 | 0 | 6 | 8.6 | 13.7 | 17.2 | 21.3 | 23.3 | 23.4 | 20 | 15.2 | 10.5 | 6.7 | 5.1 | 3 | 2 | 1567 | CIZZAGO | 25030 | BS
| Toscana | Livorno (LI) | Livorno | 57100 | D | 3 | 1408 | 0 | 6 | 8.7 | 13.7 | 17.3 | 21.4 | 23.4 | 23.5 | 20 | 15.3 | 10.5 | 6.7 | 5.1 | 3 | 2 | 1567 | CIZZOLO | 46030 | MN
| Toscana | Livorno (LI) | Marciana | 57030 | D | 375 | 1546 | 0 | [12 empty] | 3 | 2 | 1567 | CLAINO CON OSTENO | 22010 | CO
| Toscana | Livorno (LI) | Marciana Marina | 57033 | C | 3 | 989 | 0 | [12 empty] | 3 | 2 | 1567 | CLANEZZO | 24010 | BG
| Toscana | Livorno (LI) | Piombino | 57025 | C | 21 | 1245 | 0 | 6.5 | 9.3 | 14.2 | 17.7 | 21.9 | 23.8 | 23.8 | 20.5 | 15.6 | 11.1 | 7.1 | 5.5 | 3 | 2 | 1567 | CLAUIANO | 33050 | UD
| Toscana | Livorno (LI) | Porto Azzurro | 57036 | C | 2 | 1023 | 0 | [12 empty] | 3 | 2 | 1567 | CLAUT | 33080 | PN
| Toscana | Livorno (LI) | Portoferraio | 57037 | C | 4 | 1025 | 0 | 6.6 | 9.4 | 14.3 | 17.8 | 21.9 | 23.9 | 23.8 | 20.5 | 15.7 | 11.2 | 7.2 | 5.6 | 3 | 2 | 1567 | CLAUZETTO | 33090 | PN
| Toscana | Livorno (LI) | Rio Marina | 57038 | C | 51 | 1033 | 0 | [12 empty] | 3 | 2 | 1567 | CLAVESANA | 12060 | CN
| Toscana | Livorno (LI) | Rio nell'Elba | 57039 | C | 165 | 1236 | 0 | [12 empty] | 3 | 2 | 1567 | CLAVIERE | 10050 | TO
| Toscana | Livorno (LI) | Rosignano Marittimo | 57016 | D | 147 | 1640 | 0 | 6.1 | 8.8 | 13.8 | 17.3 | 21.5 | 23.5 | 23.5 | 20.1 | 15.3 | 10.6 | 6.8 | 5.2 | 3 | 2 | 1567 | CLES | 38023 | TN
| Toscana | Livorno (LI) | San Vincenzo | 40015 | C | 5 | 1051 | 0 | [12 empty] | 3 | 2 | 1567 | CLETO | 87030 | CS
| Toscana | Livorno (LI) | Sassetta | 57020 | D | 330 | 1897 | 0 | [12 empty] | 3 | 2 | 1567 | CLIVIO | 21050 | VA
| Toscana | Livorno (LI) | Suvereto | 57028 | C | 90 | 1162 | 0 | [12 empty] | 3 | 2 | 1567 | CLODIG | 33040 | UD
| Lombardia | Lodi (LO) | Abbadia Cerreto | 26834 | E | 64 | 2557 | -5 | [12 empty] | 1 | 1 | 1282 | CLOZ | 38020 | TN
| Lombardia | Lodi (LO) | Bertonico | 26821 | E | 63 | 2549 | -5 | [12 empty] | 1 | 1 | 1282 | CLUSANE | 25049 | BS
| Lombardia | Lodi (LO) | Boffalora d'Adda | 26811 | E | 78 | 2557 | -5 | [12 empty] | 1 | 1 | 1282 | CLUSONE | 24023 | BG
| Lombardia | Lodi (LO) | Borghetto Lodigiano | 26812 | E | 68 | 2578 | -5 | [12 empty] | 1 | 1 | 1282 | COASSOLO TORINESE | 10070 | TO
| Lombardia | Lodi (LO) | Borgo San Giovanni | 26851 | E | 77 | 2592 | -5 | [12 empty] | 1 | 1 | 1282 | COAZZE | 10050 | TO
| Lombardia | Lodi (LO) | Brembio | 26822 | E | 67 | 2579 | -5 | [12 empty] | 1 | 1 | 1282 | COAZZOLO | 14054 | AT
| Lombardia | Lodi (LO) | Camairago | 26823 | E | 59 | 2545 | -5 | [12 empty] | 1 | 1 | 1282 | COCCAGLIO | 25030 | BS
| Lombardia | Lodi (LO) | Casaletto Lodigiano | 26852 | E | 80 | 2592 | -5 | [12 empty] | 1 | 1 | 1282 | COCCANILE | 44030 | FE
| Lombardia | Lodi (LO) | Casalmaiocco | 26831 | E | 88 | 2557 | -5 | [12 empty] | 1 | 1 | 1282 | COCCOLIA | 48010 | RA
| Lombardia | Lodi (LO) | Casalpusterlengo | 26841 | E | 60 | 2545 | -5 | 5.4 | 8.1 | 13.7 | 17.5 | 20.7 | 22.8 | 23 | 19.5 | 14.6 | 9.8 | 5.9 | 4.3 | 1 | 1 | 1282 | COCCONATO | 14023 | AT
| Lombardia | Lodi (LO) | Caselle Landi | 26842 | E | 44 | 2545 | -5 | [12 empty] | 1 | 1 | 1282 | COCCONITO | 14023 | AT
| Lombardia | Lodi (LO) | Caselle Lurani | 26853 | E | 80 | 2628 | -5 | [12 empty] | 1 | 1 | 1282 | COCCORINO | 89863 | VV
| Lombardia | Lodi (LO) | Castelnuovo Bocca d'Adda | 26843 | E | 49 | 2545 | -5 | [12 empty] | 1 | 1 | 1282 | COCOMARO DI CONA | 44020 | FE
| Lombardia | Lodi (LO) | Castiglione d'Adda | 26823 | E | 60 | 2549 | -5 | [12 empty] | 1 | 1 | 1282 | COCQUIO | 21034 | VA
| Lombardia | Lodi (LO) | Castiraga Vidardo | 26866 | E | 65 | 2623 | -5 | [12 empty] | 1 | 1 | 1282 | COCULLO | 67030 | AQ
| Lombardia | Lodi (LO) | Cavacurta | 26844 | E | 60 | 2545 | -5 | [12 empty] | 1 | 1 | 1282 | COCUMOLA | 73020 | LE
| Lombardia | Lodi (LO) | Cavenago d'Adda | 26824 | E | 73 | 2629 | -5 | [12 empty] | 1 | 1 | 1282 | COCURUZZO | 81040 | CE
| Lombardia | Lodi (LO) | Cervignano d'Adda | 26832 | E | 87 | 2557 | -5 | [12 empty] | 1 | 1 | 1282 | CODARUINA | 07039 | SS
| Lombardia | Lodi (LO) | Codogno | 26845 | E | 57 | 2545 | -5 | 5.4 | 8.1 | 13.7 | 17.5 | 20.7 | 22.8 | 23 | 19.5 | 14.6 | 9.8 | 5.9 | 4.3 | 1 | 1 | 1282 | CODEMONDO | 42025 | RE
| Lombardia | Lodi (LO) | Comazzo | 26833 | E | 98 | 2557 | -5 | [12 empty] | 1 | 1 | 1282 | CODENA | 54033 | MS
| Lombardia | Lodi (LO) | Cornegliano Laudense | 26854 | E | 78 | 2592 | -5 | [12 empty] | 1 | 1 | 1282 | CODEVIGO | 35020 | PD
| Lombardia | Lodi (LO) | Corno Giovine | 26846 | E | 50 | 2545 | -5 | [12 empty] | 1 | 1 | 1282 | CODEVILLA | 27050 | PV
| Lombardia | Lodi (LO) | Cornovecchio | 26847 | E | 52 | 2545 | -5 | [12 empty] | 1 | 1 | 1282 | CODIGORO | 44021 | FE
| Lombardia | Lodi (LO) | Corte Palasio | 26834 | E | 69 | 2578 | -5 | [12 empty] | 1 | 1 | 1282 | CODIPONTE | 54010 | MS
| Lombardia | Lodi (LO) | Crespiatica | 26835 | E | 76 | 2441 | -5 | [12 empty] | 1 | 1 | 1282 | CODOGNE' | 31013 | TV
| Lombardia | Lodi (LO) | Fombio | 26861 | E | 57 | 2701 | -5 | [12 empty] | 1 | 1 | 1282 | CODOGNO | 26845 | LO
| Lombardia | Lodi (LO) | Galgagnano | 26832 | E | 86 | 2557 | -5 | [12 empty] | 1 | 1 | 1282 | CODROIPO | 33033 | UD
| Lombardia | Lodi (LO) | Graffignana | 26813 | E | 67 | 2441 | -5 | [12 empty] | 1 | 1 | 1282 | CODRONGIANOS | 07040 | SS
| Lombardia | Lodi (LO) | Guardamiglio | 26862 | E | 49 | 2701 | -5 | [12 empty] | 1 | 1 | 1282 | COGGIOLA | 13863 | BI
| Lombardia | Lodi (LO) | Livraga | 26814 | E | 67 | 2579 | -5 | [12 empty] | 1 | 1 | 1282 | COGLIANDRINO | 85040 | PZ
| Lombardia | Lodi (LO) | Lodi | 26900 | E | 87 | 2592 | -5 | 5.3 | 8.1 | 13.6 | 17.4 | 20.6 | 22.7 | 22.9 | 19.4 | 14.5 | 9.7 | 5.9 | 4.3 | 1 | 1 | 1282 | COGLIATE | 20020 | MI
| Lombardia | Lodi (LO) | Lodi Vecchio | 26855 | E | 82 | 2592 | -5 | [12 empty] | 1 | 1 | 1282 | COGNE | 11012 | AO
| Lombardia | Lodi (LO) | Maccastorna | 26843 | E | 45 | 2545 | -5 | [12 empty] | 1 | 1 | 1282 | COGNENTO | 41010 | MO
| Lombardia | Lodi (LO) | Mairago | 26825 | E | 69 | 2579 | -5 | [12 empty] | 1 | 1 | 1282 | COGNO | 25052 | BS
| Lombardia | Lodi (LO) | Maleo | 26847 | E | 58 | 2545 | -5 | [12 empty] | 1 | 1 | 1282 | COGNOLA | 38050 | TN
| Lombardia | Lodi (LO) | Marudo | 26866 | E | 77 | 2623 | -5 | [12 empty] | 1 | 1 | 1282 | COGOLETO | 16016 | GE
| Lombardia | Lodi (LO) | Massalengo | 26815 | E | 76 | 2592 | -5 | [12 empty] | 1 | 1 | 1282 | COGOLLO DEL CENGIO | 36010 | VI
| Lombardia | Lodi (LO) | Meleti | 26843 | E | 40 | 2545 | -5 | [12 empty] | 1 | 1 | 1282 | COGOLO IN VAL DI PEJO | 38024 | TN
| Lombardia | Lodi (LO) | Merlino | 26833 | E | 101 | 2557 | -5 | [12 empty] | 1 | 1 | 1282 | COGOLONCHIO | 43036 | PR
| Lombardia | Lodi (LO) | Montanaso Lombardo | 26836 | E | 83 | 2557 | -5 | [12 empty] | 1 | 1 | 1282 | COGORNO | 16030 | GE
| Lombardia | Lodi (LO) | Mulazzano | 26837 | E | 91 | 2557 | -5 | [12 empty] | 1 | 1 | 1282 | COGOZZO | 25069 | BS
| Lombardia | Lodi (LO) | Orio Litta | 26863 | E | 63 | 2701 | -5 | [12 empty] | 1 | 1 | 1282 | COGOZZO | 46016 | MN
| Lombardia | Lodi (LO) | Ospedaletto Lodigiano | 26864 | E | 64 | 2701 | -5 | [12 empty] | 1 | 1 | 1282 | COIANO | 59100 | PO
| Lombardia | Lodi (LO) | Ossago Lodigiano | 26816 | E | 71 | 2524 | -5 | [12 empty] | 1 | 1 | 1282 | COIROMONTE | 28010 | NO
| Lombardia | Lodi (LO) | Pieve Fissiraga | 26854 | E | 76 | 2551 | -5 | [12 empty] | 1 | 1 | 1282 | COL DI CUGNAN | 32010 | BL
| Lombardia | Lodi (LO) | Salerano sul Lambro | 26857 | E | 77 | 2592 | -5 | [12 empty] | 1 | 1 | 1282 | COL SAN GIOVANNI DI VIU' | 10070 | TO
| Lombardia | Lodi (LO) | San Fiorano | 26848 | E | 56 | 2701 | -5 | [12 empty] | 1 | 1 | 1282 | COL SAN MARTINO | 31010 | TV
| Lombardia | Lodi (LO) | San Martino in Strada | 47010 | E | 73 | 2524 | -5 | [12 empty] | 1 | 1 | 1282 | COLA | 42020 | RE
| Lombardia | Lodi (LO) | San Rocco al Porto | 26865 | E | 47 | 2701 | -5 | [12 empty] | 1 | 1 | 1282 | COLA' DI LAZISE | 37010 | VR
| Lombardia | Lodi (LO) | Sant'Angelo Lodigiano | 26866 | E | 73 | 2623 | -5 | 5.3 | 8.2 | 13.7 | 17.5 | 20.7 | 22.8 | 23 | 19.5 | 14.5 | 9.7 | 5.9 | 4.3 | 1 | 1 | 1282 | COLAZZA | 28010 | NO
| Lombardia | Lodi (LO) | Santo Stefano Lodigiano | 26849 | E | 48 | 2701 | -5 | [12 empty] | 1 | 1 | 1282 | COLBORDOLO | 61022 | PS
| Lombardia | Lodi (LO) | Secugnago | 26826 | E | 68 | 2579 | -5 | [12 empty] | 1 | 1 | 1282 | COLBUCCARO | 62014 | MC
| Lombardia | Lodi (LO) | Senna Lodigiana | 26856 | E | 62 | 2701 | -5 | [12 empty] | 1 | 1 | 1282 | COLCAVAGNO | 14026 | AT
| Lombardia | Lodi (LO) | Somaglia | 26867 | E | 57 | 2701 | -5 | [12 empty] | 1 | 1 | 1282 | COLCELLALTO | 52032 | AR
| Lombardia | Lodi (LO) | Sordio | 26858 | E | 85 | 2557 | -5 | [12 empty] | 1 | 1 | 1282 | COLDIRODI | 18038 | IM
| Lombardia | Lodi (LO) | Tavazzano con Villavesco | 26838 | E | 82 | 2514 | -5 | [12 empty] | 1 | 1 | 1282 | COLDRANO | 39020 | BZ
| Lombardia | Lodi (LO) | Terranova dei Passerini | 26827 | E | 63 | 2573 | -5 | [12 empty] | 1 | 1 | 1282 | COLERE | 24020 | BG
| Lombardia | Lodi (LO) | Turano Lodigiano | 26828 | E | 68 | 2579 | -5 | [12 empty] | 1 | 1 | 1282 | COLFELICE | 03030 | FR
| Lombardia | Lodi (LO) | Valera Fratta | 26859 | E | 78 | 2623 | -5 | [12 empty] | 1 | 1 | 1282 | COLFERRAIO | 62024 | MC
| Lombardia | Lodi (LO) | Villanova del Sillaro | 26818 | E | 69 | 2551 | -5 | [12 empty] | 1 | 1 | 1282 | COLFIORITO | 06030 | PG
| Lombardia | Lodi (LO) | Zelo Buon Persico | 26839 | E | 95 | 2557 | -5 | [12 empty] | 1 | 1 | 1282 | COLFOSCO | 39033 | BZ
| Lazio | Latina (LT) | Aprilia | 04011 | C | 80 | 1374 | 2 | 7 | 9.5 | 14.3 | 17.9 | 21.9 | 23.7 | 23.8 | 20.8 | 15.9 | 11.5 | 7.7 | 5.8 | 4 | 3 | 1709 | COLFOSCO | 31030 | TV
| Lazio | Latina (LT) | Bassiano | 04010 | E | 562 | 2108 | 2 | [12 empty] | 4 | 3 | 1709 | COLI | 29020 | PC
| Lazio | Latina (LT) | Campodimele | 04020 | E | 647 | 2265 | 2 | [12 empty] | 4 | 3 | 1709 | COLICO | 23823 | LC
| Lazio | Latina (LT) | Castelforte | 04021 | C | 134 | 1313 | 2 | 6.8 | 9.4 | 13.9 | 17.8 | 21.7 | 23.5 | 23.4 | 20.6 | 15.9 | 11.5 | 7.6 | 5.9 | 4 | 3 | 1709 | COLLA | 88040 | CZ
| Lazio | Latina (LT) | Cisterna di Latina | 04012 | C | 77 | 1216 | 2 | 6.9 | 9.4 | 14.2 | 17.7 | 21.8 | 23.6 | 23.7 | 20.7 | 15.8 | 11.5 | 7.6 | 5.7 | 4 | 3 | 1709 | COLLA | 54010 | MS
| Lazio | Latina (LT) | Cori | 04010 | D | 384 | 1781 | 2 | 6.9 | 9.3 | 14.1 | 17.6 | 21.7 | 23.5 | 23.6 | 20.5 | 15.8 | 11.4 | 7.6 | 5.7 | 4 | 3 | 1709 | COLLA MAFFONE | 98064 | ME
| Lazio | Latina (LT) | Fondi | 04022 | C | 8 | 1089 | 2 | 6.8 | 9.4 | 14 | 17.7 | 21.7 | 23.5 | 23.5 | 20.6 | 15.9 | 11.5 | 7.6 | 5.8 | 4 | 3 | 1709 | COLLAGNA | 42037 | RE
| Lazio | Latina (LT) | Formia | 04023 | C | 19 | 967 | 2 | 6.9 | 9.5 | 14.1 | 17.9 | 21.8 | 23.6 | 23.6 | 20.7 | 16 | 11.5 | 7.7 | 5.9 | 4 | 3 | 1709 | COLLALBO | 39054 | BZ
| Lazio | Latina (LT) | Gaeta | 04024 | C | 2 | 938 | 2 | 6.9 | 9.5 | 14.1 | 17.9 | 21.8 | 23.7 | 23.6 | 20.8 | 16 | 11.6 | 7.7 | 5.9 | 4 | 3 | 1709 | COLLALBRIGO | 31015 | TV
| Lazio | Latina (LT) | Itri | 04020 | C | 170 | 1387 | 2 | 6.9 | 9.4 | 14.1 | 17.8 | 21.8 | 23.6 | 23.6 | 20.7 | 16 | 11.5 | 7.7 | 5.9 | 4 | 3 | 1709 | COLLALTO | 33017 | UD
| Lazio | Latina (LT) | Latina | 04100 | C | 21 | 1220 | 2 | 6.9 | 9.5 | 14.2 | 17.8 | 21.9 | 23.7 | 23.8 | 20.7 | 15.9 | 11.5 | 7.7 | 5.8 | 4 | 3 | 1709 | COLLALTO SABINO | 02022 | RI
| Lazio | Latina (LT) | Lenola | 04025 | D | 425 | 1856 | 2 | [12 empty] | 4 | 3 | 1709 | COLLAMATO | 60040 | AN
| Lazio | Latina (LT) | Maenza | 04010 | D | 358 | 1733 | 2 | [12 empty] | 4 | 3 | 1709 | COLLARMELE | 67040 | AQ
| Lazio | Latina (LT) | Minturno | 04026 | C | 141 | 1334 | 2 | 6.8 | 9.4 | 14 | 17.8 | 21.7 | 23.6 | 23.5 | 20.6 | 15.9 | 11.5 | 7.7 | 5.9 | 4 | 3 | 1709 | COLLAZZONE | 06050 | PG
| Lazio | Latina (LT) | Monte San Biagio | 04020 | C | 133 | 1319 | 2 | [12 empty] | 4 | 3 | 1709 | COLLE | 33090 | PN
| Lazio | Latina (LT) | Norma | 04010 | D | 410 | 1828 | 2 | [12 empty] | 4 | 3 | 1709 | COLLE BRIANZA | 23886 | LC
| Lazio | Latina (LT) | Pontinia | 04014 | C | 4 | 1165 | 2 | 6.9 | 9.5 | 14.2 | 17.8 | 21.8 | 23.6 | 23.7 | 20.7 | 15.9 | 11.5 | 7.7 | 5.8 | 4 | 3 | 1709 | COLLE BRINCIONI | 67100 | AQ
| Lazio | Latina (LT) | Ponza | 04027 | C | 10 | 1092 | 2 | [12 empty] | 4 | 3 | 1709 | COLLE D'ANCHISE | 86020 | CB
| Lazio | Latina (LT) | Priverno | 04015 | C | 151 | 1352 | 2 | 6.9 | 9.4 | 14 | 17.7 | 21.7 | 23.5 | 23.6 | 20.6 | 15.8 | 11.4 | 7.6 | 5.8 | 4 | 3 | 1709 | COLLE DELLA MADDALENA | 10024 | TO
| Lazio | Latina (LT) | Prossedi | 04010 | D | 206 | 1453 | 2 | [12 empty] | 4 | 3 | 1709 | COLLE DI COMPITO | 55062 | LU
| Lazio | Latina (LT) | Rocca Massima | 04010 | E | 735 | 2426 | 2 | [12 empty] | 4 | 3 | 1709 | COLLE DI FUORI | 00030 | RM
| Lazio | Latina (LT) | Roccagorga | 04010 | D | 287 | 1602 | 2 | [12 empty] | 4 | 3 | 1709 | COLLE DI ROIO | 67040 | AQ
| Lazio | Latina (LT) | Roccasecca dei Volsci | 04010 | D | 376 | 1766 | 2 | [12 empty] | 4 | 3 | 1709 | COLLE DI TORA | 02020 | RI
| Lazio | Latina (LT) | Sabaudia | 04016 | C | 17 | 1171 | 2 | 7 | 9.5 | 14.3 | 17.9 | 21.9 | 23.7 | 23.9 | 20.9 | 16 | 11.6 | 7.7 | 5.9 | 4 | 3 | 1709 | COLLE DI VAL D'ELSA | 53034 | SI
| Lazio | Latina (LT) | San Felice Circeo | 04017 | C | 98 | 1254 | 2 | 7 | 9.6 | 14.3 | 18 | 22 | 23.8 | 23.9 | 20.9 | 16.1 | 11.7 | 7.7 | 5.9 | 4 | 3 | 1709 | COLLE ISARCO | 39040 | BZ
| Lazio | Latina (LT) | Santi Cosma e Damiano | 04020 | C | 181 | 1315 | 2 | [12 empty] | 4 | 3 | 1709 | COLLE PRENESTINO | 00010 | RM
| Lazio | Latina (LT) | Sermoneta | 04013 | D | 257 | 1547 | 2 | 6.9 | 9.4 | 14.1 | 17.7 | 21.8 | 23.5 | 23.6 | 20.6 | 15.8 | 11.4 | 7.6 | 5.7 | 4 | 3 | 1709 | COLLE SAN MAGNO | 03030 | FR
| Lazio | Latina (LT) | Sezze | 04018 | D | 319 | 1661 | 2 | 6.9 | 9.4 | 14.1 | 17.7 | 21.7 | 23.5 | 23.6 | 20.6 | 15.8 | 11.4 | 7.6 | 5.8 | 4 | 3 | 1709 | COLLE SANNITA | 82024 | BN
| Lazio | Latina (LT) | Sonnino | 04010 | D | 430 | 1865 | 2 | 6.9 | 9.4 | 14 | 17.7 | 21.7 | 23.5 | 23.6 | 20.6 | 15.8 | 11.5 | 7.6 | 5.8 | 4 | 3 | 1709 | COLLE SANTA LUCIA | 32020 | BL
| Lazio | Latina (LT) | Sperlonga | 04029 | C | 55 | 1175 | 2 | [12 empty] | 4 | 3 | 1709 | COLLE SANT'ANTONIO | 66010 | CH
| Lazio | Latina (LT) | Spigno Saturnia | 04020 | C | 46 | 1017 | 2 | [12 empty] | 4 | 3 | 1709 | COLLE UMBERTO | 31014 | TV
| Lazio | Latina (LT) | Terracina | 04019 | C | 22 | 996 | 2 | 6.9 | 9.5 | 14.2 | 17.9 | 21.9 | 23.7 | 23.7 | 20.8 | 16 | 11.6 | 7.7 | 5.9 | 4 | 3 | 1709 | COLLE UMBERTO I | 06070 | PG
| Lazio | Latina (LT) | Ventotene | 04020 | C | 18 | 1107 | 2 | [12 empty] | 4 | 3 | 1709 | COLLEBEATO | 25060 | BS
| Toscana | Lucca (LU) | Altopascio | 55011 | D | 19 | 1648 | 0 | 5.8 | 8.4 | 13.5 | 17.1 | 21.1 | 23 | 23.2 | 19.8 | 15 | 10.3 | 6.6 | 4.9 | 2 | 2 | 1424 | COLLEBERARDI | 03020 | FR
| Toscana | Lucca (LU) | Bagni di Lucca | 55022 | E | 150 | 2227 | 0 | [12 empty] | 2 | 2 | 1424 | COLLECALCIONI | 86038 | CB
| Toscana | Lucca (LU) | Barga | 55051 | E | 410 | 2536 | 0 | 5.7 | 8.3 | 13.5 | 17 | 20.9 | 22.9 | 23.1 | 19.6 | 14.8 | 10.2 | 6.4 | 4.8 | 2 | 2 | 1424 | COLLECCHIO | 43044 | PR
| Toscana | Lucca (LU) | Borgo a Mozzano | 55023 | D | 97 | 2020 | 0 | 5.7 | 8.3 | 13.5 | 17 | 21 | 22.9 | 23.2 | 19.6 | 14.9 | 10.2 | 6.5 | 4.8 | 2 | 2 | 1424 | COLLECORVINO | 65010 | PE
| Toscana | Lucca (LU) | Camaiore | 55041 | D | 34 | 1485 | 0 | 5.8 | 8.4 | 13.5 | 17.1 | 21 | 23 | 23.2 | 19.7 | 14.9 | 10.2 | 6.5 | 4.8 | 2 | 2 | 1424 | COLLEDARA | 64042 | TE
| Toscana | Lucca (LU) | Camporgiano | 55031 | E | 475 | 2633 | 0 | [12 empty] | 2 | 2 | 1424 | COLLEDIMACINE | 66010 | CH
| Toscana | Lucca (LU) | Capannori | 55012 | D | 15 | 1691 | 0 | 5.8 | 8.4 | 13.5 | 17.1 | 21.1 | 23 | 23.2 | 19.7 | 15 | 10.3 | 6.5 | 4.9 | 2 | 2 | 1424 | COLLEDIMEZZO | 66040 | CH
| Toscana | Lucca (LU) | Careggine | 55030 | F | 882 | 3512 | 0 | [12 empty] | 2 | 2 | 1424 | COLLEDORO | 64041 | TE
| Toscana | Lucca (LU) | Castelnuovo di Garfagnana | 55032 | E | 270 | 2234 | 0 | [12 empty] | 2 | 2 | 1424 | COLLEFERRO | 00034 | RM
| Toscana | Lucca (LU) | Castiglione di Garfagnana | 55033 | E | 545 | 2784 | 0 | [12 empty] | 2 | 2 | 1424 | COLLEFERRO STAZIONE | 00030 | RM
| Toscana | Lucca (LU) | Coreglia Antelminelli | 55025 | E | 595 | 2892 | 0 | [12 empty] | 2 | 2 | 1424 | COLLEGIO | 27050 | PV
| Toscana | Lucca (LU) | Fabbriche di Vallico | 55020 | E | 349 | 2360 | 0 | [12 empty] | 2 | 2 | 1424 | COLLEGIOVE | 02020 | RI
| Toscana | Lucca (LU) | Forte dei Marmi | 55042 | D | 2 | 1402 | 0 | [12 empty] | 2 | 2 | 1424 | COLLEGNO | 10093 | TO
| Toscana | Lucca (LU) | Fosciandora | 55020 | E | 495 | 2449 | 0 | [12 empty] | 2 | 2 | 1424 | COLLELONGO | 67050 | AQ
| Toscana | Lucca (LU) | Gallicano | 55027 | D | 186 | 2053 | 0 | [12 empty] | 2 | 2 | 1424 | COLLELUNGO | 05010 | TR
| Toscana | Lucca (LU) | Giuncugnano | 55030 | F | 876 | 3408 | 0 | [12 empty] | 2 | 2 | 1424 | COLLELUNGO SABINO | 02030 | RI
| Toscana | Lucca (LU) | Lucca | 55100 | D | 19 | 1715 | 0 | 5.8 | 8.4 | 13.5 | 17.1 | 21.1 | 23 | 23.2 | 19.7 | 15 | 10.3 | 6.5 | 4.9 | 2 | 2 | 1424 | COLLEMAGGIORE | 02028 | RI
| Toscana | Lucca (LU) | Massarosa | 55054 | D | 10 | 1433 | 0 | 5.8 | 8.4 | 13.5 | 17.1 | 21 | 23 | 23.2 | 19.8 | 15 | 10.3 | 6.5 | 4.9 | 2 | 2 | 1424 | COLLEMARINO | 60023 | AN
| Toscana | Lucca (LU) | Minucciano | 55034 | F | 697 | 3112 | 0 | [12 empty] | 2 | 2 | 1424 | COLLEMETO | 73010 | LE
| Toscana | Lucca (LU) | Molazzana | 55020 | E | 474 | 2630 | 0 | [12 empty] | 2 | 2 | 1424 | COLLEMINUCCIO | 64020 | TE
| Toscana | Lucca (LU) | Montecarlo | 55015 | D | 162 | 1956 | 0 | [12 empty] | 2 | 2 | 1424 | COLLEMORESCO | 02010 | RI
| Toscana | Lucca (LU) | Pescaglia | 55064 | E | 504 | 2695 | 0 | [12 empty] | 2 | 2 | 1424 | COLLEPARDO | 03010 | FR
| Toscana | Lucca (LU) | Piazza al Serchio | 55035 | E | 536 | 2764 | 0 | [12 empty] | 2 | 2 | 1424 | COLLEPASSO | 73040 | LE
| Toscana | Lucca (LU) | Pietrasanta | 55045 | D | 14 | 1428 | 0 | 5.8 | 8.3 | 13.5 | 17.1 | 21 | 23 | 23.2 | 19.7 | 14.9 | 10.2 | 6.4 | 4.8 | 2 | 2 | 1424 | COLLEPEPE | 06050 | PG
| Toscana | Lucca (LU) | Pieve Fosciana | 55036 | E | 369 | 2448 | 0 | [12 empty] | 2 | 2 | 1424 | COLLEPIETRA | 39050 | BZ
| Toscana | Lucca (LU) | Porcari | 55016 | D | 32 | 1676 | 0 | [12 empty] | 2 | 2 | 1424 | COLLEPIETRO | 67020 | AQ
| Toscana | Lucca (LU) | San Romano in Garfagnana | 55038 | E | 555 | 2805 | 0 | [12 empty] | 2 | 2 | 1424 | COLLEPONI DI GENGA | 60040 | AN
| Toscana | Lucca (LU) | Seravezza | 55047 | D | 50 | 1493 | 0 | 5.7 | 8.3 | 13.5 | 17.1 | 20.9 | 22.9 | 23.1 | 19.7 | 14.9 | 10.2 | 6.4 | 4.8 | 2 | 2 | 1424 | COLLERANESCO | 64020 | TE
| Toscana | Lucca (LU) | Sillano | 55030 | F | 735 | 3194 | 0 | [12 empty] | 2 | 2 | 1424 | COLLERETTO CASTELNUOVO | 10080 | TO
| Toscana | Lucca (LU) | Stazzema | 55040 | D | 158 | 1726 | 0 | [12 empty] | 2 | 2 | 1424 | COLLERETTO GIACOSA | 10010 | TO
| Toscana | Lucca (LU) | Vagli Sotto | 55030 | E | 575 | 2903 | 0 | [12 empty] | 2 | 2 | 1424 | COLLESALVETTI | 57014 | LI
| Toscana | Lucca (LU) | Vergemoli | 55020 | E | 619 | 2988 | 0 | [12 empty] | 2 | 2 | 1424 | COLLESANO | 90016 | PA
| Toscana | Lucca (LU) | Viareggio | 55049 | D | 2 | 1416 | 0 | 5.8 | 8.4 | 13.5 | 17.1 | 21.1 | 23 | 23.2 | 19.7 | 15 | 10.3 | 6.5 | 4.8 | 2 | 2 | 1424 | COLLESCIPOLI | 05033 | TR
| Toscana | Lucca (LU) | Villa Basilica | 55019 | E | 330 | 2924 | 0 | [12 empty] | 2 | 2 | 1424 | COLLESECCO | 05020 | TR
| Toscana | Lucca (LU) | Villa Collemandina | 55030 | E | 549 | 2792 | 0 | [12 empty] | 2 | 2 | 1424 | COLLESTATTE | 05030 | TR
| Marche | Macerata (MC) | Acquacanina | 62035 | E | 734 | 2498 | -2 | [12 empty] | 3 | 2 | 1567 | COLLESTRADA | 06080 | PG
| Marche | Macerata (MC) | Apiro | 62021 | E | 516 | 2243 | -2 | [12 empty] | 3 | 2 | 1567 | COLLETORTO | 86044 | CB
| Marche | Macerata (MC) | Appignano | 64030 | D | 199 | 1879 | -2 | [12 empty] | 3 | 2 | 1567 | COLLEVALENZA | 06050 | PG
| Marche | Macerata (MC) | Belforte del Chienti | 62020 | D | 347 | 2046 | -2 | [12 empty] | 3 | 2 | 1567 | COLLEVECCHIO | 02042 | RI
| Marche | Macerata (MC) | Bolognola | 62035 | E | 1070 | 2891 | -2 | [12 empty] | 3 | 2 | 1567 | COLLEVECCHIO DI MONTORO | 64040 | TE
| Marche | Macerata (MC) | Caldarola | 62020 | D | 314 | 2007 | -2 | [12 empty] | 3 | 2 | 1567 | COLLI | 03030 | FR
| Marche | Macerata (MC) | Camerino | 62032 | E | 661 | 2481 | -2 | 5.8 | 8.3 | 13.5 | 17.3 | 21.2 | 23 | 23.1 | 19.8 | 15.1 | 10.6 | 6.7 | 5.1 | 3 | 2 | 1567 | COLLI A VOLTURNO | 86073 | IS
| Marche | Macerata (MC) | Camporotondo di Fiastrone | 62020 | D | 335 | 2032 | -2 | [12 empty] | 3 | 2 | 1567 | COLLI DEL TRONTO | 63030 | AP
| Marche | Macerata (MC) | Castelraimondo | 62022 | D | 307 | 1999 | -2 | [12 empty] | 3 | 2 | 1567 | COLLI DI MONTEBOVE | 67060 | AQ
| Marche | Macerata (MC) | Castelsantangelo sul Nera | 62039 | E | 780 | 2552 | -2 | [12 empty] | 3 | 2 | 1567 | COLLI DI SUSO | 04010 | LT
| Marche | Macerata (MC) | Cessapalombo | 62020 | E | 434 | 2147 | -2 | [12 empty] | 3 | 2 | 1567 | COLLI FONTANELLE | 80065 | NA
| Marche | Macerata (MC) | Cingoli | 62011 | E | 631 | 2282 | -2 | 5.7 | 8.3 | 13.6 | 17.5 | 21.3 | 23.2 | 23.3 | 19.9 | 15.2 | 10.5 | 6.4 | 4.9 | 3 | 2 | 1567 | COLLI SUL VELINO | 02010 | RI
| Marche | Macerata (MC) | Civitanova Marche | 62012 | D | 3 | 1643 | -2 | 5.8 | 8.4 | 13.7 | 17.7 | 21.5 | 23.5 | 23.5 | 20 | 15.4 | 10.6 | 6.5 | 5 | 3 | 2 | 1567 | COLLIANO | 84020 | SA
| Marche | Macerata (MC) | Colmurano | 62020 | E | 414 | 2124 | -2 | [12 empty] | 3 | 2 | 1567 | COLLINA | 51020 | PT
| Marche | Macerata (MC) | Corridonia | 62014 | D | 255 | 1976 | -2 | 5.8 | 8.3 | 13.6 | 17.6 | 21.4 | 23.3 | 23.3 | 19.9 | 15.3 | 10.6 | 6.5 | 5 | 3 | 2 | 1567 | COLLINA SANTA MARIA NUOVA | 60030 | AN
| Marche | Macerata (MC) | Esanatoglia | 62024 | E | 446 | 2161 | -2 | [12 empty] | 3 | 2 | 1567 | COLLINAS | 09020 | CA
| Marche | Macerata (MC) | Fiastra | 62035 | E | 732 | 2496 | -2 | [12 empty] | 3 | 2 | 1567 | COLLINELLO POLENTA | 47032 | FO
| Marche | Macerata (MC) | Fiordimonte | 62035 | E | 569 | 2305 | -2 | [12 empty] | 3 | 2 | 1567 | COLLIO | 25060 | BS
| Marche | Macerata (MC) | Fiuminata | 62025 | E | 479 | 2200 | -2 | [12 empty] | 3 | 2 | 1567 | COLLOBIANO | 13030 | VC
| Marche | Macerata (MC) | Gagliole | 62022 | E | 484 | 2206 | -2 | [12 empty] | 3 | 2 | 1567 | COLLODI | 51014 | PT
| Marche | Macerata (MC) | Gualdo | 62020 | E | 652 | 2402 | -2 | [12 empty] | 3 | 2 | 1567 | COLLOREDO DI MONTALBANO | 33010 | UD
| Marche | Macerata (MC) | Loro Piceno | 62020 | E | 436 | 2150 | -2 | [12 empty] | 3 | 2 | 1567 | COLLOREDO DI PRATO | 33030 | UD
| Marche | Macerata (MC) | Macerata | 62100 | D | 315 | 2005 | -2 | 5.7 | 8.3 | 13.6 | 17.5 | 21.4 | 23.3 | 23.3 | 19.9 | 15.3 | 10.5 | 6.5 | 5 | 3 | 2 | 1567 | COLMATA FIORENTINA DI PIOMBINO | 57020 | LI
| Marche | Macerata (MC) | Matelica | 62024 | D | 354 | 2054 | -2 | 5.7 | 8.3 | 13.5 | 17.3 | 21.3 | 23 | 23.2 | 19.8 | 15.1 | 10.5 | 6.6 | 5 | 3 | 2 | 1567 | COLMURANO | 62020 | MC
| Marche | Macerata (MC) | Mogliano | 62010 | D | 313 | 2006 | -2 | [12 empty] | 3 | 2 | 1567 | COLNAGO | 20040 | MI
| Marche | Macerata (MC) | Monte Cavallo | 62036 | E | 648 | 2398 | -2 | [12 empty] | 3 | 2 | 1567 | COLOBRARO | 75021 | MT
| Marche | Macerata (MC) | Monte San Giusto | 62015 | D | 236 | 1923 | -2 | [12 empty] | 3 | 2 | 1567 | COLOGNA | 39050 | BZ
| Marche | Macerata (MC) | Monte San Martino | 62020 | E | 603 | 2345 | -2 | [12 empty] | 3 | 2 | 1567 | COLOGNA | 44030 | FE
| Marche | Macerata (MC) | Montecassiano | 62010 | D | 215 | 1898 | -2 | 5.7 | 8.3 | 13.6 | 17.6 | 21.4 | 23.3 | 23.4 | 19.9 | 15.3 | 10.5 | 6.4 | 4.9 | 3 | 2 | 1567 | COLOGNA | 64020 | TE
| Marche | Macerata (MC) | Montecosaro | 62010 | D | 252 | 1934 | -2 | [12 empty] | 3 | 2 | 1567 | COLOGNA SPIAGGIA | 64020 | TE
| Marche | Macerata (MC) | Montefano | 62010 | D | 242 | 1930 | -2 | [12 empty] | 3 | 2 | 1567 | COLOGNA VENETA | 37044 | VR
| Marche | Macerata (MC) | Montelupone | 62010 | D | 272 | 1958 | -2 | [12 empty] | 3 | 2 | 1567 | COLOGNE BRESCIANO | 25033 | BS
| Marche | Macerata (MC) | Morrovalle | 62010 | D | 245 | 1995 | -2 | 5.8 | 8.3 | 13.7 | 17.6 | 21.5 | 23.4 | 23.4 | 20 | 15.4 | 10.6 | 6.5 | 5 | 3 | 2 | 1567 | COLOGNO AL SERIO | 24055 | BG
| Marche | Macerata (MC) | Muccia | 62034 | E | 454 | 2171 | -2 | [12 empty] | 3 | 2 | 1567 | COLOGNO MONZESE | 20093 | MI
| Marche | Macerata (MC) | Penna San Giovanni | 62020 | E | 630 | 2377 | -2 | [12 empty] | 3 | 2 | 1567 | COLOGNOLA AI COLLI | 37030 | VR
| Marche | Macerata (MC) | Petriolo | 62014 | D | 271 | 1995 | -2 | [12 empty] | 3 | 2 | 1567 | COLOGNOLA AL PIANO | 24126 | BG
| Marche | Macerata (MC) | Pieve Torina | 62036 | E | 470 | 2189 | -2 | [12 empty] | 3 | 2 | 1567 | COLOGNOLE | 57010 | LI
| Marche | Macerata (MC) | Pievebovigliana | 62035 | E | 441 | 2156 | -2 | [12 empty] | 3 | 2 | 1567 | COLOMBANO | 45021 | RO
| Marche | Macerata (MC) | Pioraco | 62025 | E | 441 | 2156 | -2 | [12 empty] | 3 | 2 | 1567 | COLOMBARE DI SIRMIONE | 25019 | BS
| Marche | Macerata (MC) | Poggio San Vicino | 62021 | E | 509 | 2235 | -2 | [12 empty] | 3 | 2 | 1567 | COLOMBARO | 10020 | TO
| Marche | Macerata (MC) | Pollenza | 62010 | D | 341 | 2039 | -2 | [12 empty] | 3 | 2 | 1567 | COLOMBARO DI FORMIGINE | 41050 | MO
| Marche | Macerata (MC) | Porto Recanati | 62017 | D | 6 | 1647 | -2 | [12 empty] | 3 | 2 | 1567 | COLOMBELLA | 06080 | PG
| Marche | Macerata (MC) | Potenza Picena | 62018 | D | 237 | 1917 | -2 | 5.8 | 8.4 | 13.7 | 17.6 | 21.5 | 23.4 | 23.5 | 20 | 15.4 | 10.6 | 6.4 | 5 | 3 | 2 | 1567 | COLONIA ARNALDI | 16030 | GE
| Marche | Macerata (MC) | Recanati | 62019 | D | 293 | 1982 | -2 | 5.7 | 8.4 | 13.7 | 17.6 | 21.5 | 23.4 | 23.4 | 20 | 15.4 | 10.5 | 6.4 | 4.9 | 3 | 2 | 1567 | COLONIA DI ANZIO | 00042 | RM
| Marche | Macerata (MC) | Ripe San Ginesio | 62020 | E | 430 | 2143 | -2 | [12 empty] | 3 | 2 | 1567 | COLONNA | 00030 | RM
| Marche | Macerata (MC) | San Ginesio | 62026 | E | 680 | 2435 | -2 | [12 empty] | 3 | 2 | 1567 | COLONNA STAZIONE | 00030 | RM
| Marche | Macerata (MC) | San Severino Marche | 62027 | D | 235 | 1915 | -2 | 5.8 | 8.3 | 13.5 | 17.4 | 21.3 | 23.1 | 23.2 | 19.8 | 15.2 | 10.5 | 6.6 | 5 | 3 | 2 | 1567 | COLONNATA | 50019 | FI
| Marche | Macerata (MC) | Sant'Angelo in Pontano | 62020 | E | 473 | 2193 | -2 | [12 empty] | 3 | 2 | 1567 | COLONNATA | 54030 | MS
| Marche | Macerata (MC) | Sarnano | 62028 | E | 539 | 2270 | -2 | [12 empty] | 3 | 2 | 1567 | COLONNELLA | 64010 | TE
| Marche | Macerata (MC) | Sefro | 62025 | E | 497 | 2221 | -2 | [12 empty] | 3 | 2 | 1567 | COLONNO | 22010 | CO
| Marche | Macerata (MC) | Serrapetrona | 62020 | E | 490 | 2213 | -2 | [12 empty] | 3 | 2 | 1567 | COLORINA | 23010 | SO
| Marche | Macerata (MC) | Serravalle di Chienti | 62038 | E | 647 | 2397 | -2 | [12 empty] | 3 | 2 | 1567 | COLORNO | 43052 | PR
| Marche | Macerata (MC) | Tolentino | 62029 | D | 228 | 1906 | -2 | 5.8 | 8.3 | 13.5 | 17.5 | 21.3 | 23.1 | 23.2 | 19.9 | 15.2 | 10.6 | 6.6 | 5 | 3 | 2 | 1567 | COLOSIMI | 87050 | CS
| Marche | Macerata (MC) | Treia | 62010 | D | 342 | 2040 | -2 | 5.7 | 8.3 | 13.6 | 17.5 | 21.4 | 23.2 | 23.3 | 19.9 | 15.3 | 10.5 | 6.5 | 5 | 3 | 2 | 1567 | COLPALOMBO | 06020 | PG
| Marche | Macerata (MC) | Urbisaglia | 62010 | D | 310 | 2002 | -2 | [12 empty] | 3 | 2 | 1567 | COLPETRAZZO | 06050 | PG
| Marche | Macerata (MC) | Ussita | 62039 | E | 744 | 2510 | -2 | [12 empty] | 3 | 2 | 1567 | COLTARO | 43033 | PR
| Marche | Macerata (MC) | Visso | 62039 | E | 607 | 2350 | -2 | [12 empty] | 3 | 2 | 1567 | COLTODINO | 02030 | RI
| Sicilia | Messina (ME) | Acquedolci | 98070 | B | 15 | 716 | 5 | 7.8 | 10.8 | 15.2 | 18.8 | 22.6 | 24.2 | 24.1 | 21.1 | 16.8 | 12.8 | 8.6 | 7.2 | 4 | 3 | 1709 | COLTURANO | 20060 | MI
| Sicilia | Messina (ME) | Alcara li Fusi | 98070 | C | 400 | 1310 | 5 | [12 empty] | 4 | 3 | 1709 | COLZATE | 24020 | BG
| Sicilia | Messina (ME) | Alì | 98020 | C | 450 | 1396 | 5 | [12 empty] | 4 | 3 | 1709 | COMABBIO | 21020 | VA
| Sicilia | Messina (ME) | Alì Terme | 98021 | B | 9 | 642 | 5 | [12 empty] | 4 | 3 | 1709 | COMACCHIO | 44022 | FE
| Sicilia | Messina (ME) | Antillo | 98030 | D | 480 | 1430 | 5 | [12 empty] | 4 | 3 | 1709 | COMANO | 54015 | MS
| Sicilia | Messina (ME) | Barcellona Pozzo di Gotto | 98051 | B | 60 | 729 | 5 | 7.7 | 10.7 | 15.1 | 18.8 | 22.5 | 24.1 | 24 | 21.1 | 16.8 | 12.7 | 8.5 | 7.1 | 4 | 3 | 1709 | COMAZZO | 26833 | LO
| Sicilia | Messina (ME) | Basicò | 98020 | D | 520 | 1516 | 5 | [12 empty] | 4 | 3 | 1709 | COMBAI | 31050 | TV
| Sicilia | Messina (ME) | Brolo | 98061 | B | 8 | 640 | 5 | [12 empty] | 4 | 3 | 1709 | COMEANA | 59015 | PO
| Sicilia | Messina (ME) | Capizzi | 98031 | E | 1100 | 2507 | 5 | [12 empty] | 4 | 3 | 1709 | COMEGLIANS | 33023 | UD
| Sicilia | Messina (ME) | Capo d'Orlando | 98071 | B | 8 | 640 | 5 | 7.8 | 10.8 | 15.2 | 18.8 | 22.6 | 24.2 | 24.1 | 21.1 | 16.8 | 12.8 | 8.6 | 7.2 | 4 | 3 | 1709 | COMELICO SUPERIORE | 32040 | BL
| Sicilia | Messina (ME) | Capri Leone | 98070 | C | 400 | 1310 | 5 | [12 empty] | 4 | 3 | 1709 | COMENDUNO | 24021 | BG
| Sicilia | Messina (ME) | Caronia | 98072 | C | 304 | 1146 | 5 | [12 empty] | 4 | 3 | 1709 | COMERCONI | 89844 | VV
| Sicilia | Messina (ME) | Casalvecchio Siculo | 98032 | C | 420 | 1345 | 5 | [12 empty] | 4 | 3 | 1709 | COMERIO | 21025 | VA
| Sicilia | Messina (ME) | Castel di Lucio | 98070 | D | 753 | 1914 | 5 | [12 empty] | 4 | 3 | 1709 | COMEZZANO | 25030 | BS
| Sicilia | Messina (ME) | Castell'Umberto | 98070 | D | 660 | 1755 | 5 | [12 empty] | 4 | 3 | 1709 | COMIDAPIRA | 08040 | NU
| Sicilia | Messina (ME) | Castelmola | 98030 | D | 529 | 1504 | 5 | [12 empty] | 4 | 3 | 1709 | COMIGNAGO | 28060 | NO
| Sicilia | Messina (ME) | Castroreale | 98053 | C | 394 | 1300 | 5 | [12 empty] | 4 | 3 | 1709 | COMINA (LA) | 33170 | PN
| Sicilia | Messina (ME) | Cesarò | 98033 | E | 1150 | 2593 | 5 | [12 empty] | 4 | 3 | 1709 | COMISO | 97013 | RG
| Sicilia | Messina (ME) | Condrò | 98040 | B | 58 | 726 | 5 | [12 empty] | 4 | 3 | 1709 | COMITINI | 92020 | AG
| Sicilia | Messina (ME) | Falcone | 98060 | B | 3 | 631 | 5 | [12 empty] | 4 | 3 | 1709 | COMIZIANO | 80030 | NA
| Sicilia | Messina (ME) | Ficarra | 98062 | C | 450 | 1396 | 5 | [12 empty] | 4 | 3 | 1709 | COMMENDA | 87030 | CS
| Sicilia | Messina (ME) | Fiumedinisi | 98022 | C | 200 | 968 | 5 | [12 empty] | 4 | 3 | 1709 | COMMESSAGGIO | 46010 | MN
| Sicilia | Messina (ME) | Floresta | 98030 | F | 1275 | 3309 | 5 | [12 empty] | 4 | 3 | 1709 | COMMEZZADURA | 38020 | TN
| Sicilia | Messina (ME) | Fondachelli-Fantina | 98050 | D | 628 | 1700 | 5 | [12 empty] | 4 | 3 | 1709 | COMO | 22100 | CO
| Sicilia | Messina (ME) | Forza d'Agrò | 98030 | C | 420 | 1345 | 5 | [12 empty] | 4 | 3 | 1709 | COMPARNI | 89852 | VV
| Sicilia | Messina (ME) | Francavilla di Sicilia | 98034 | C | 330 | 1191 | 5 | [12 empty] | 4 | 3 | 1709 | COMPIANO | 43053 | PR
| Sicilia | Messina (ME) | Frazzanò | 98070 | D | 563 | 1589 | 5 | [12 empty] | 4 | 3 | 1709 | COMPIANO D'ENZA | 42020 | RE
| Sicilia | Messina (ME) | Furci Siculo | 98023 | B | 9 | 642 | 5 | [12 empty] | 4 | 3 | 1709 | COMPIGNANO | 06050 | PG
| Sicilia | Messina (ME) | Furnari | 98054 | B | 145 | 874 | 5 | [12 empty] | 4 | 3 | 1709 | COMPIOBBI | 50061 | FI
| Sicilia | Messina (ME) | Gaggi | 98030 | B | 106 | 808 | 5 | [12 empty] | 4 | 3 | 1709 | COMUN NUOVO | 24040 | BG
| Sicilia | Messina (ME) | Galati Mamertino | 98070 | D | 790 | 1977 | 5 | [12 empty] | 4 | 3 | 1709 | COMUNANZA | 63044 | AP
| Sicilia | Messina (ME) | Gallodoro | 98030 | C | 388 | 1290 | 5 | [12 empty] | 4 | 3 | 1709 | COMUNEGLIA | 19020 | SP
| Sicilia | Messina (ME) | Giardini Naxos | 98030 | B | 5 | 635 | 5 | [12 empty] | 4 | 3 | 1709 | CONA | 44020 | FE
| Sicilia | Messina (ME) | Gioiosa Marea | 98063 | B | 30 | 678 | 5 | [12 empty] | 4 | 3 | 1709 | CONA | 30010 | VE
| Sicilia | Messina (ME) | Graniti | 98036 | C | 350 | 1225 | 5 | [12 empty] | 4 | 3 | 1709 | CONCA CASALE | 86079 | IS
| Sicilia | Messina (ME) | Gualtieri Sicaminò | 98040 | B | 80 | 763 | 5 | [12 empty] | 4 | 3 | 1709 | CONCA DEI MARINI | 84010 | SA
| Sicilia | Messina (ME) | Itala | 98025 | C | 210 | 985 | 5 | [12 empty] | 4 | 3 | 1709 | CONCA DELLA CAMPANIA | 81044 | CE
| Sicilia | Messina (ME) | Leni | 98050 | C | 202 | 972 | 5 | [12 empty] | 4 | 3 | 1709 | CONCA D'ORO | 74010 | TA
| Sicilia | Messina (ME) | Letojanni | 98037 | B | 5 | 635 | 5 | [12 empty] | 4 | 3 | 1709 | CONCADIRAME | 45020 | RO
| Sicilia | Messina (ME) | Librizzi | 98064 | D | 501 | 1483 | 5 | [12 empty] | 4 | 3 | 1709 | CONCAMARISE | 37050 | VR
| Sicilia | Messina (ME) | Limina | 98030 | D | 552 | 1570 | 5 | [12 empty] | 4 | 3 | 1709 | CONCAS | 08020 | NU
| Sicilia | Messina (ME) | Lipari | 98055 | B | 44 | 758 | 5 | 7.8 | 10.8 | 15.3 | 18.9 | 22.6 | 24.2 | 24.2 | 21.2 | 16.9 | 12.8 | 8.6 | 7.1 | 4 | 3 | 1709 | CONCEI | 38060 | TN
| Sicilia | Messina (ME) | Longi | 98070 | D | 616 | 1680 | 5 | [12 empty] | 4 | 3 | 1709 | CONCERVIANO | 02020 | RI
| Sicilia | Messina (ME) | Malfa | 98050 | B | 90 | 780 | 5 | [12 empty] | 4 | 3 | 1709 | CONCESA | 20056 | MI
| Sicilia | Messina (ME) | Malvagna | 98030 | D | 710 | 1840 | 5 | [12 empty] | 4 | 3 | 1709 | CONCESIO | 25062 | BS
| Sicilia | Messina (ME) | Mandanici | 98020 | C | 417 | 1339 | 5 | [12 empty] | 4 | 3 | 1709 | CONCHE DI CODEVIGO | 35020 | PD
| Sicilia | Messina (ME) | Mazzarrà Sant'Andrea | 98056 | B | 110 | 814 | 5 | [12 empty] | 4 | 3 | 1709 | CONCO | 36062 | VI
| Sicilia | Messina (ME) | Merì | 98040 | B | 64 | 736 | 5 | [12 empty] | 4 | 3 | 1709 | CONCORDIA SAGITTARIA | 30023 | VE
| Sicilia | Messina (ME) | Messina | 98100 | B | 3 | 707 | 5 | 7.6 | 10.6 | 15.1 | 18.7 | 22.4 | 24.1 | 24 | 21.2 | 16.7 | 12.7 | 8.5 | 7 | 4 | 3 | 1709 | CONCORDIA SULLA SECCHIA | 41033 | MO
| Sicilia | Messina (ME) | Milazzo | 98057 | B | 1 | 628 | 5 | 7.7 | 10.6 | 15.1 | 18.8 | 22.5 | 24.1 | 24.1 | 21.2 | 16.7 | 12.7 | 8.5 | 7.1 | 4 | 3 | 1709 | CONCOREZZO | 20049 | MI
| Sicilia | Messina (ME) | Militello Rosmarino | 98070 | C | 420 | 1345 | 5 | [12 empty] | 4 | 3 | 1709 | CONDINO | 38083 | TN
| Sicilia | Messina (ME) | Mirto | 87060 | C | 428 | 1358 | 5 | [12 empty] | 4 | 3 | 1709 | CONDOFURI | 89030 | RC
| Sicilia | Messina (ME) | Mistretta | 98073 | E | 900 | 2165 | 5 | 7.9 | 10.9 | 15.2 | 18.8 | 22.6 | 24.2 | 24.1 | 21.2 | 16.8 | 12.8 | 8.7 | 7.3 | 4 | 3 | 1709 | CONDOFURI MARINA | 89030 | RC
| Sicilia | Messina (ME) | Moio Alcantara | 98030 | D | 538 | 1546 | 5 | [12 empty] | 4 | 3 | 1709 | CONDOJANNI | 89040 | RC
| Sicilia | Messina (ME) | Monforte San Giorgio | 98041 | C | 287 | 1117 | 5 | [12 empty] | 4 | 3 | 1709 | CONDOVE | 10055 | TO
| Sicilia | Messina (ME) | Mongiuffi Melia | 98030 | C | 375 | 1268 | 5 | [12 empty] | 4 | 3 | 1709 | CONDRO' | 98040 | ME
| Sicilia | Messina (ME) | Montagnareale | 98060 | C | 328 | 1187 | 5 | [12 empty] | 4 | 3 | 1709 | CONEGLIANO | 31015 | TV
| Sicilia | Messina (ME) | Montalbano Elicona | 98065 | E | 920 | 2200 | 5 | [12 empty] | 4 | 3 | 1709 | CONFIENZA | 27030 | PV
| Sicilia | Messina (ME) | Motta Camastra | 98030 | D | 453 | 1401 | 5 | [12 empty] | 4 | 3 | 1709 | CONFIGNI | 02040 | RI
| Sicilia | Messina (ME) | Motta d'Affermo | 98070 | D | 660 | 1755 | 5 | [12 empty] | 4 | 3 | 1709 | CONFINE | 41038 | MO
| Sicilia | Messina (ME) | Naso | 98074 | D | 490 | 1464 | 5 | [12 empty] | 4 | 3 | 1709 | CONFLENTI | 88040 | CZ
| Sicilia | Messina (ME) | Nizza di Sicilia | 98026 | B | 9 | 642 | 5 | [12 empty] | 4 | 3 | 1709 | CONFRERIA | 12100 | CN
| Sicilia | Messina (ME) | Novara di Sicilia | 98058 | D | 650 | 1738 | 5 | [12 empty] | 4 | 3 | 1709 | CONGELASIO | 43039 | PR
| Sicilia | Messina (ME) | Oliveri | 98060 | B | 2 | 630 | 5 | [12 empty] | 4 | 3 | 1709 | CONIALE | 50033 | FI
| Sicilia | Messina (ME) | Pace del Mela | 98042 | B | 114 | 821 | 5 | [12 empty] | 4 | 3 | 1709 | CONIOLO | 15030 | AL
| Sicilia | Messina (ME) | Pagliara | 83040 | C | 200 | 968 | 5 | [12 empty] | 4 | 3 | 1709 | CONIOLO | 25034 | BS
| Sicilia | Messina (ME) | Patti | 98066 | B | 157 | 895 | 5 | 7.7 | 10.7 | 15.2 | 18.8 | 22.5 | 24.1 | 24 | 21.1 | 16.8 | 12.8 | 8.6 | 7.2 | 4 | 3 | 1709 | CONSANDOLO | 44013 | FE
| Sicilia | Messina (ME) | Pettineo | 98070 | C | 300 | 1139 | 5 | [12 empty] | 4 | 3 | 1709 | CONSELICE | 48017 | RA
| Sicilia | Messina (ME) | Piraino | 98060 | C | 415 | 1336 | 5 | [12 empty] | 4 | 3 | 1709 | CONSELVE | 35026 | PD
| Sicilia | Messina (ME) | Raccuja | 98067 | D | 640 | 1721 | 5 | [12 empty] | 4 | 3 | 1709 | CONSIGLIO DI RUMO | 22010 | CO
| Sicilia | Messina (ME) | Reitano | 98070 | C | 396 | 1304 | 5 | [12 empty] | 4 | 3 | 1709 | CONSUMA | 50060 | FI
| Sicilia | Messina (ME) | Roccafiorita | 98030 | D | 723 | 1863 | 5 | [12 empty] | 4 | 3 | 1709 | CONTARINA | 45014 | RO
| Sicilia | Messina (ME) | Roccalumera | 98027 | B | 7 | 638 | 5 | [12 empty] | 4 | 3 | 1709 | CONTEA | 50060 | FI
| Sicilia | Messina (ME) | Roccavaldina | 98040 | C | 320 | 1174 | 5 | [12 empty] | 4 | 3 | 1709 | CONTEMPLAZIONE | 98168 | ME
| Sicilia | Messina (ME) | Roccella Valdemone | 98030 | D | 812 | 2015 | 5 | [12 empty] | 4 | 3 | 1709 | CONTESSA ENTELLINA | 90030 | PA
| Sicilia | Messina (ME) | Rodì Milici | 98059 | C | 177 | 929 | 5 | [12 empty] | 4 | 3 | 1709 | CONTESSE | 98125 | ME
| Sicilia | Messina (ME) | Rometta | 98043 | D | 560 | 1584 | 5 | 7.6 | 10.6 | 15.1 | 18.7 | 22.5 | 24.1 | 24 | 21.2 | 16.7 | 12.7 | 8.5 | 7.1 | 4 | 3 | 1709 | CONTIGLIANO | 02043 | RI
| Sicilia | Messina (ME) | San Filippo del Mela | 98044 | B | 123 | 837 | 5 | [12 empty] | 4 | 3 | 1709 | CONTIGNANO | 53040 | SI
| Sicilia | Messina (ME) | San Fratello | 98075 | D | 675 | 1781 | 5 | [12 empty] | 4 | 3 | 1709 | CONTRADA | 83020 | AV
| Sicilia | Messina (ME) | San Marco d'Alunzio | 98070 | D | 540 | 1550 | 5 | [12 empty] | 4 | 3 | 1709 | CONTRADA VAL D'EGA | 39050 | BZ
| Sicilia | Messina (ME) | San Pier Niceto | 98045 | C | 260 | 1071 | 5 | [12 empty] | 4 | 3 | 1709 | CONTROGUERRA | 64010 | TE
| Sicilia | Messina (ME) | San Piero Patti | 98068 | C | 448 | 1392 | 5 | [12 empty] | 4 | 3 | 1709 | CONTRONE | 84020 | SA
| Sicilia | Messina (ME) | San Salvatore di Fitalia | 98070 | D | 603 | 1657 | 5 | [12 empty] | 4 | 3 | 1709 | CONTURSI TERME | 84024 | SA
| Sicilia | Messina (ME) | San Teodoro | 95121 | E | 1150 | 2593 | 5 | [12 empty] | 4 | 3 | 1709 | CONVERSANO | 70014 | BA
| Sicilia | Messina (ME) | Santa Domenica Vittoria | 98030 | E | 1027 | 2383 | 5 | [12 empty] | 4 | 3 | 1709 | CONZA DELLA CAMPANIA | 83040 | AV
| Sicilia | Messina (ME) | Santa Lucia del Mela | 98046 | C | 215 | 994 | 5 | [12 empty] | 4 | 3 | 1709 | CONZANO | 15030 | AL
| Sicilia | Messina (ME) | Santa Marina Salina | 98050 | B | 25 | 669 | 5 | [12 empty] | 4 | 3 | 1709 | COPANELLO | 88069 | CZ
| Sicilia | Messina (ME) | Santa Teresa di Riva | 98028 | B | 6 | 637 | 5 | 7.8 | 10.7 | 15.2 | 18.8 | 22.5 | 24.1 | 24 | 21.1 | 16.8 | 12.8 | 8.7 | 7.2 | 4 | 3 | 1709 | COPERCHIA | 84080 | SA
| Sicilia | Messina (ME) | Sant'Agata di Militello | 98076 | B | 30 | 678 | 5 | 7.8 | 10.8 | 15.2 | 18.8 | 22.6 | 24.2 | 24.1 | 21.2 | 16.8 | 12.8 | 8.6 | 7.2 | 4 | 3 | 1709 | COPERSITO CILENTO | 84054 | SA
| Sicilia | Messina (ME) | Sant'Alessio Siculo | 98030 | B | 15 | 652 | 5 | [12 empty] | 4 | 3 | 1709 | COPERTINO | 73043 | LE
| Sicilia | Messina (ME) | Sant'Angelo di Brolo | 98060 | C | 314 | 1163 | 5 | [12 empty] | 4 | 3 | 1709 | COPIANO | 27010 | PV
| Sicilia | Messina (ME) | Santo Stefano di Camastra | 98077 | B | 70 | 746 | 5 | 7.9 | 10.8 | 15.2 | 18.8 | 22.6 | 24.2 | 24.1 | 21.2 | 16.8 | 12.8 | 8.7 | 7.3 | 4 | 3 | 1709 | COPPARO | 44034 | FE
| Sicilia | Messina (ME) | Saponara | 98047 | B | 160 | 900 | 5 | [12 empty] | 4 | 3 | 1709 | COPPITO | 67010 | AQ
| Sicilia | Messina (ME) | Savoca | 98038 | C | 303 | 1144 | 5 | [12 empty] | 4 | 3 | 1709 | CORANA | 27050 | PV
| Sicilia | Messina (ME) | Scaletta Zanclea | 98029 | B | 6 | 637 | 5 | [12 empty] | 4 | 3 | 1709 | CORATO | 70033 | BA
| Sicilia | Messina (ME) | Sinagra | 98069 | C | 260 | 1071 | 5 | [12 empty] | 4 | 3 | 1709 | CORAZZANO | 56020 | PI
| Sicilia | Messina (ME) | Spadafora | 98048 | B | 6 | 696 | 5 | [12 empty] | 4 | 3 | 1709 | CORAZZO | 88821 | KR
| Sicilia | Messina (ME) | Taormina | 98039 | B | 204 | 735 | 5 | 7.8 | 10.8 | 15.2 | 18.8 | 22.5 | 24.2 | 24 | 21.2 | 16.8 | 12.8 | 8.7 | 7.3 | 4 | 3 | 1709 | CORBANESE | 31020 | TV
| Sicilia | Messina (ME) | Terme Vigliatore | 98050 | B | 24 | 667 | 5 | 7.7 | 10.7 | 15.1 | 18.8 | 22.5 | 24.1 | 24 | 21.1 | 16.8 | 12.7 | 8.6 | 7.1 | 4 | 3 | 1709 | CORBARA | 84010 | SA
| Sicilia | Messina (ME) | Torregrotta | 98040 | B | 44 | 702 | 5 | [12 empty] | 4 | 3 | 1709 | CORBARA | 05019 | TR
| Sicilia | Messina (ME) | Torrenova | 98070 | B | 10 | 654 | 5 | [12 empty] | 4 | 3 | 1709 | CORBETTA | 20011 | MI
| Sicilia | Messina (ME) | Tortorici | 98078 | C | 468 | 1396 | 5 | 7.8 | 10.7 | 15.2 | 18.7 | 22.5 | 24.2 | 24 | 21.1 | 16.8 | 12.7 | 8.6 | 7.2 | 4 | 3 | 1709 | CORBEZZI | 51020 | PT
| Sicilia | Messina (ME) | Tripi | 98060 | C | 450 | 1396 | 5 | [12 empty] | 4 | 3 | 1709 | CORBOLA | 45015 | RO
| Sicilia | Messina (ME) | Tusa | 98079 | D | 614 | 1676 | 5 | [12 empty] | 4 | 3 | 1709 | CORCHIANO | 01030 | VT
| Sicilia | Messina (ME) | Ucria | 98060 | D | 710 | 1840 | 5 | [12 empty] | 4 | 3 | 1709 | CORCIANO | 06073 | PG
| Sicilia | Messina (ME) | Valdina | 98040 | C | 213 | 991 | 5 | [12 empty] | 4 | 3 | 1709 | CORCOLLE SAN VITTORINO | 00010 | RM
| Sicilia | Messina (ME) | Venetico | 98040 | B | 6 | 831 | 5 | [12 empty] | 4 | 3 | 1709 | CORCUMELLO | 67050 | AQ
| Sicilia | Messina (ME) | Villafranca Tirrena | 98049 | B | 22 | 664 | 5 | 7.6 | 10.6 | 15.1 | 18.7 | 22.5 | 24.1 | 24 | 21.2 | 16.7 | 12.7 | 8.5 | 7 | 4 | 3 | 1709 | CORDENONS | 33084 | PN
| Lombardia | Milano (MI) | Abbiategrasso | 20081 | E | 120 | 2386 | -5 | 5.3 | 8.2 | 13.7 | 17.3 | 20.4 | 22.7 | 22.8 | 19.4 | 14.3 | 9.6 | 5.9 | 4.4 | 1 | 1 | 1282 | CORDIGNANO | 31016 | TV
| Lombardia | Milano (MI) | Agrate Brianza | 20041 | E | 162 | 2557 | -5 | 5.2 | 8 | 13.4 | 17.1 | 20.2 | 22.4 | 22.5 | 19.1 | 14.2 | 9.6 | 5.8 | 4.3 | 1 | 1 | 1282 | CORDOVADO | 33075 | PN
| Lombardia | Milano (MI) | Aicurzio | 20040 | E | 230 | 2415 | -5 | [12 empty] | 1 | 1 | 1282 | COREDO | 38010 | TN
| Lombardia | Milano (MI) | Albairate | 20080 | E | 123 | 2360 | -5 | [12 empty] | 1 | 1 | 1282 | COREGGIA | 70010 | BA
| Lombardia | Milano (MI) | Albiate | 20042 | E | 233 | 2469 | -5 | [12 empty] | 1 | 1 | 1282 | COREGLIA ANTELMINELLI | 55025 | LU
| Lombardia | Milano (MI) | Arconate | 20020 | E | 178 | 2634 | -5 | [12 empty] | 1 | 1 | 1282 | COREGLIA LIGURE | 16040 | GE
| Lombardia | Milano (MI) | Arcore | 20043 | E | 193 | 2470 | -5 | 5.1 | 7.9 | 13.4 | 17 | 20.1 | 22.3 | 22.5 | 19.1 | 14.1 | 9.6 | 5.8 | 4.2 | 1 | 1 | 1282 | CORENO AUSONIO | 03040 | FR
| Lombardia | Milano (MI) | Arese | 20020 | E | 160 | 2549 | -5 | 5.2 | 8.1 | 13.5 | 17.2 | 20.2 | 22.5 | 22.6 | 19.3 | 14.2 | 9.6 | 5.9 | 4.3 | 1 | 1 | 1282 | CORESE TERRA | 02030 | RI
| Lombardia | Milano (MI) | Arluno | 20010 | E | 156 | 2563 | -5 | [12 empty] | 1 | 1 | 1282 | CORFINIO | 67030 | AQ
| Lombardia | Milano (MI) | Assago | 20090 | E | 109 | 2404 | -5 | [12 empty] | 1 | 1 | 1282 | CORFINO | 55030 | LU
| Lombardia | Milano (MI) | Bareggio | 20010 | E | 138 | 2563 | -5 | 5.2 | 8.2 | 13.6 | 17.3 | 20.3 | 22.6 | 22.7 | 19.3 | 14.3 | 9.6 | 5.9 | 4.4 | 1 | 1 | 1282 | CORGENO | 21029 | VA
| Lombardia | Milano (MI) | Barlassina | 20030 | E | 227 | 2489 | -5 | [12 empty] | 1 | 1 | 1282 | CORI | 04010 | LT
| Lombardia | Milano (MI) | Basiano | 20060 | E | 161 | 2416 | -5 | [12 empty] | 1 | 1 | 1282 | CORIANO | 47853 | RN
| Lombardia | Milano (MI) | Basiglio | 20080 | E | 97 | 2479 | -5 | [12 empty] | 1 | 1 | 1282 | CORIANO VERONESE | 37050 | VR
| Lombardia | Milano (MI) | Bellinzago Lombardo | 20060 | E | 129 | 2441 | -5 | [12 empty] | 1 | 1 | 1282 | CORIGLIANO | 81030 | CE
| Lombardia | Milano (MI) | Bellusco | 20040 | E | 214 | 2409 | -5 | [12 empty] | 1 | 1 | 1282 | CORIGLIANO CALABRO | 87064 | CS
| Lombardia | Milano (MI) | Bernareggio | 20044 | E | 234 | 2420 | -5 | [12 empty] | 1 | 1 | 1282 | CORIGLIANO CALABRO STAZIONE | 87065 | CS
| Lombardia | Milano (MI) | Bernate Ticino | 20010 | E | 130 | 2673 | -5 | [12 empty] | 1 | 1 | 1282 | CORIGLIANO D'OTRANTO | 73022 | LE
| Lombardia | Milano (MI) | Besana in Brianza | 20045 | E | 335 | 2608 | -5 | 5 | 7.9 | 13.3 | 16.9 | 20 | 22.2 | 22.3 | 19 | 14.1 | 9.6 | 5.8 | 4.2 | 1 | 1 | 1282 | CORINALDO | 60013 | AN
| Lombardia | Milano (MI) | Besate | 20080 | E | 104 | 2619 | -5 | [12 empty] | 1 | 1 | 1282 | CORIO | 44030 | FE
| Lombardia | Milano (MI) | Biassono | 20046 | E | 202 | 2447 | -5 | 5.1 | 8 | 13.4 | 17 | 20.1 | 22.4 | 22.5 | 19.1 | 14.1 | 9.6 | 5.8 | 4.3 | 1 | 1 | 1282 | CORIO | 10070 | TO
| Lombardia | Milano (MI) | Binasco | 20082 | E | 101 | 2514 | -5 | [12 empty] | 1 | 1 | 1282 | CORLAGA | 54021 | MS
| Lombardia | Milano (MI) | Boffalora sopra Ticino | 20010 | E | 142 | 2470 | -5 | [12 empty] | 1 | 1 | 1282 | CORLEONE | 90034 | PA
| Lombardia | Milano (MI) | Bollate | 20021 | E | 156 | 2404 | -5 | 5.2 | 8.1 | 13.5 | 17.2 | 20.2 | 22.5 | 22.6 | 19.2 | 14.2 | 9.6 | 5.8 | 4.3 | 1 | 1 | 1282 | CORLETO MONFORTE | 84020 | SA
| Lombardia | Milano (MI) | Bovisio Masciago | 20030 | E | 188 | 2449 | -5 | 5.1 | 8 | 13.4 | 17.1 | 20.1 | 22.4 | 22.5 | 19.1 | 14.2 | 9.6 | 5.8 | 4.3 | 1 | 1 | 1282 | CORLETO PERTICARA | 85012 | PZ
| Lombardia | Milano (MI) | Bresso | 20091 | E | 142 | 2404 | -5 | 5.2 | 8.1 | 13.5 | 17.2 | 20.3 | 22.5 | 22.6 | 19.2 | 14.3 | 9.6 | 5.8 | 4.3 | 1 | 1 | 1282 | CORLO DI FORMIGINE | 41010 | MO
| Lombardia | Milano (MI) | Briosco | 20040 | E | 271 | 2521 | -5 | [12 empty] | 1 | 1 | 1282 | CORMANO | 20032 | MI
| Lombardia | Milano (MI) | Brugherio | 20047 | E | 145 | 2404 | -5 | 5.2 | 8 | 13.5 | 17.2 | 20.3 | 22.5 | 22.6 | 19.2 | 14.2 | 9.6 | 5.8 | 4.3 | 1 | 1 | 1282 | CORMONS | 34071 | GO
| Lombardia | Milano (MI) | Bubbiano | 20080 | E | 106 | 2514 | -5 | [12 empty] | 1 | 1 | 1282 | CORNA IMAGNA | 24030 | BG
| Lombardia | Milano (MI) | Buccinasco | 20090 | E | 113 | 2404 | -5 | 5.3 | 8.2 | 13.6 | 17.3 | 20.4 | 22.7 | 22.8 | 19.4 | 14.4 | 9.6 | 5.9 | 4.3 | 1 | 1 | 1282 | CORNACCHIAIA | 50033 | FI
| Lombardia | Milano (MI) | Burago di Molgora | 20040 | E | 182 | 2416 | -5 | [12 empty] | 1 | 1 | 1282 | CORNAIANO | 39050 | BZ
| Lombardia | Milano (MI) | Buscate | 20010 | E | 178 | 2470 | -5 | [12 empty] | 1 | 1 | 1282 | CORNALBA | 24017 | BG
| Lombardia | Milano (MI) | Busnago | 20040 | E | 210 | 2408 | -5 | [12 empty] | 1 | 1 | 1282 | CORNALE | 24020 | BG
| Lombardia | Milano (MI) | Bussero | 20060 | E | 141 | 2557 | -5 | [12 empty] | 1 | 1 | 1282 | CORNALE | 27050 | PV
| Lombardia | Milano (MI) | Busto Garolfo | 20020 | E | 180 | 2470 | -5 | 5.2 | 8.1 | 13.5 | 17.1 | 20.2 | 22.6 | 22.6 | 19.2 | 14.2 | 9.6 | 5.8 | 4.4 | 1 | 1 | 1282 | CORNAREDO | 20010 | MI
| Lombardia | Milano (MI) | Calvignasco | 20080 | E | 105 | 2623 | -5 | [12 empty] | 1 | 1 | 1282 | CORNATE D'ADDA | 20040 | MI
| Lombardia | Milano (MI) | Cambiago | 20040 | E | 158 | 2404 | -5 | [12 empty] | 1 | 1 | 1282 | CORNEDO | 39050 | BZ
| Lombardia | Milano (MI) | Camparada | 20050 | E | 243 | 2441 | -5 | [12 empty] | 1 | 1 | 1282 | CORNEDO VICENTINO | 36073 | VI
| Lombardia | Milano (MI) | Canegrate | 20010 | E | 193 | 2617 | -5 | 5.2 | 8.1 | 13.5 | 17.1 | 20.2 | 22.5 | 22.6 | 19.2 | 14.2 | 9.6 | 5.8 | 4.4 | 1 | 1 | 1282 | CORNEGLIANO LAUDENSE | 26854 | LO
| Lombardia | Milano (MI) | Caponago | 20040 | E | 158 | 2404 | -5 | [12 empty] | 1 | 1 | 1282 | CORNELIANO D'ALBA | 12040 | CN
| Lombardia | Milano (MI) | Carate Brianza | 20048 | E | 250 | 2492 | -5 | 5.1 | 7.9 | 13.3 | 17 | 20 | 22.3 | 22.4 | 19 | 14.1 | 9.5 | 5.8 | 4.3 | 1 | 1 | 1282 | CORNIANA | 43040 | PR
| Lombardia | Milano (MI) | Carnate | 20040 | E | 237 | 2433 | -5 | [12 empty] | 1 | 1 | 1282 | CORNIGLIA | 19010 | SP
| Lombardia | Milano (MI) | Carpiano | 20080 | E | 91 | 2557 | -5 | [12 empty] | 1 | 1 | 1282 | CORNIGLIANO LIGURE | 16152 | GE
| Lombardia | Milano (MI) | Carugate | 20061 | E | 149 | 2404 | -5 | 5.2 | 8 | 13.4 | 17.2 | 20.2 | 22.5 | 22.6 | 19.2 | 14.2 | 9.6 | 5.8 | 4.3 | 1 | 1 | 1282 | CORNIGLIO | 43021 | PR
| Lombardia | Milano (MI) | Casarile | 20080 | E | 97 | 2439 | -5 | [12 empty] | 1 | 1 | 1282 | CORNINO | 33030 | UD
| Lombardia | Milano (MI) | Casorezzo | 20010 | E | 166 | 2656 | -5 | [12 empty] | 1 | 1 | 1282 | CORNIOLO | 47010 | FO
| Lombardia | Milano (MI) | Cassano d'Adda | 20062 | E | 133 | 2536 | -5 | 5.2 | 8 | 13.4 | 17.2 | 20.3 | 22.4 | 22.6 | 19.2 | 14.3 | 9.7 | 5.8 | 4.2 | 1 | 1 | 1282 | CORNO DI ROSAZZO | 33040 | UD
| Lombardia | Milano (MI) | Cassina de' Pecchi | 20060 | E | 130 | 2404 | -5 | 5.2 | 8 | 13.5 | 17.2 | 20.3 | 22.5 | 22.6 | 19.2 | 14.3 | 9.6 | 5.9 | 4.3 | 1 | 1 | 1282 | CORNO GIOVINE | 26846 | LO
| Lombardia | Milano (MI) | Cassinetta di Lugagnano | 20081 | E | 125 | 2532 | -5 | [12 empty] | 1 | 1 | 1282 | CORNOVECCHIO | 26847 | LO
| Lombardia | Milano (MI) | Castano Primo | 20022 | E | 182 | 2634 | -5 | [12 empty] | 1 | 1 | 1282 | CORNUDA | 31041 | TV
| Lombardia | Milano (MI) | Cavenago di Brianza | 20040 | E | 176 | 2441 | -5 | [12 empty] | 1 | 1 | 1282 | CORONA | 34070 | GO
| Lombardia | Milano (MI) | Ceriano Laghetto | 20020 | E | 216 | 2474 | -5 | [12 empty] | 1 | 1 | 1282 | CORONATA | 16152 | GE
| Lombardia | Milano (MI) | Cernusco sul Naviglio | 20063 | E | 134 | 2404 | -5 | 5.2 | 8.1 | 13.5 | 17.2 | 20.3 | 22.5 | 22.6 | 19.2 | 14.3 | 9.6 | 5.8 | 4.3 | 1 | 1 | 1282 | CORONCINA | 53030 | SI
| Lombardia | Milano (MI) | Cerro al Lambro | 20070 | E | 84 | 2514 | -5 | [12 empty] | 1 | 1 | 1282 | CORONELLA | 44028 | FE
| Lombardia | Milano (MI) | Cerro Maggiore | 20023 | E | 205 | 2459 | -5 | 5.2 | 8.1 | 13.5 | 17.1 | 20.1 | 22.5 | 22.5 | 19.2 | 14.2 | 9.6 | 5.9 | 4.3 | 1 | 1 | 1282 | CORPO DI RENO | 44040 | FE
| Lombardia | Milano (MI) | Cesano Boscone | 20090 | E | 119 | 2404 | -5 | 5.3 | 8.2 | 13.6 | 17.3 | 20.4 | 22.7 | 22.8 | 19.3 | 14.3 | 9.6 | 5.9 | 4.3 | 1 | 1 | 1282 | CORPOLO' | 47828 | RN
| Lombardia | Milano (MI) | Cesano Maderno | 20031 | E | 198 | 2450 | -5 | 5.1 | 8 | 13.4 | 17.1 | 20.1 | 22.4 | 22.5 | 19.1 | 14.1 | 9.6 | 5.8 | 4.3 | 1 | 1 | 1282 | CORREGGIO | 42015 | RE
| Lombardia | Milano (MI) | Cesate | 20020 | E | 194 | 2421 | -5 | 5.2 | 8.1 | 13.5 | 17.1 | 20.1 | 22.4 | 22.5 | 19.2 | 14.2 | 9.6 | 5.8 | 4.3 | 1 | 1 | 1282 | CORREGGIOLI | 46030 | MN
| Lombardia | Milano (MI) | Cinisello Balsamo | 20092 | E | 154 | 2404 | -5 | 5.2 | 8.1 | 13.5 | 17.2 | 20.3 | 22.5 | 22.6 | 19.2 | 14.2 | 9.6 | 5.8 | 4.3 | 1 | 1 | 1282 | CORREGGIOVERDE | 46030 | MN
| Lombardia | Milano (MI) | Cisliano | 20080 | E | 128 | 2538 | -5 | [12 empty] | 1 | 1 | 1282 | CORREZZANA | 20050 | MI
| Lombardia | Milano (MI) | Cogliate | 20020 | E | 236 | 2502 | -5 | [12 empty] | 1 | 1 | 1282 | CORREZZO | 37060 | VR
| Lombardia | Milano (MI) | Cologno Monzese | 20093 | E | 131 | 2404 | -5 | 5.2 | 8.1 | 13.5 | 17.2 | 20.3 | 22.5 | 22.6 | 19.2 | 14.3 | 9.6 | 5.8 | 4.3 | 1 | 1 | 1282 | CORREZZOLA | 35020 | PD
| Lombardia | Milano (MI) | Colturano | 20060 | E | 92 | 2404 | -5 | [12 empty] | 1 | 1 | 1282 | CORRIDO | 22010 | CO
| Lombardia | Milano (MI) | Concorezzo | 20049 | E | 171 | 2404 | -5 | 5.2 | 8 | 13.4 | 17.1 | 20.2 | 22.4 | 22.5 | 19.2 | 14.2 | 9.6 | 5.8 | 4.3 | 1 | 1 | 1282 | CORRIDONIA | 62014 | MC
| Lombardia | Milano (MI) | Corbetta | 20011 | E | 140 | 2563 | -5 | 5.2 | 8.2 | 13.6 | 17.3 | 20.3 | 22.7 | 22.7 | 19.3 | 14.3 | 9.6 | 5.9 | 4.4 | 1 | 1 | 1282 | CORRIDONIA STAZIONE | 62014 | MC
| Lombardia | Milano (MI) | Cormano | 20032 | E | 149 | 2404 | -5 | 5.2 | 8.1 | 13.5 | 17.2 | 20.3 | 22.5 | 22.6 | 19.2 | 14.2 | 9.6 | 5.8 | 4.3 | 1 | 1 | 1282 | CORROPOLI | 64013 | TE
| Lombardia | Milano (MI) | Cornaredo | 20010 | E | 140 | 2386 | -5 | 5.2 | 8.1 | 13.6 | 17.2 | 20.3 | 22.6 | 22.7 | 19.3 | 14.3 | 9.6 | 5.9 | 4.4 | 1 | 1 | 1282 | CORSAGLIA | 12080 | CN
| Lombardia | Milano (MI) | Cornate d'Adda | 20040 | E | 236 | 2426 | -5 | [12 empty] | 1 | 1 | 1282 | CORSAGNA | 55020 | LU
| Lombardia | Milano (MI) | Correzzana | 20050 | E | 255 | 2462 | -5 | [12 empty] | 1 | 1 | 1282 | CORSANICO | 55040 | LU
| Lombardia | Milano (MI) | Corsico | 20094 | E | 115 | 2404 | -5 | 5.3 | 8.2 | 13.6 | 17.3 | 20.4 | 22.7 | 22.8 | 19.3 | 14.3 | 9.6 | 5.9 | 4.3 | 1 | 1 | 1282 | CORSANO | 73033 | LE
| Lombardia | Milano (MI) | Cuggiono | 20012 | E | 157 | 2617 | -5 | [12 empty] | 1 | 1 | 1282 | CORSANO | 53010 | SI
| Lombardia | Milano (MI) | Cusago | 20090 | E | 126 | 2404 | -5 | [12 empty] | 1 | 1 | 1282 | CORSICO | 20094 | MI
| Lombardia | Milano (MI) | Cusano Milanino | 20095 | E | 152 | 2404 | -5 | 5.2 | 8.1 | 13.5 | 17.2 | 20.3 | 22.5 | 22.6 | 19.2 | 14.2 | 9.6 | 5.8 | 4.3 | 1 | 1 | 1282 | CORSIONE | 14020 | AT
| Lombardia | Milano (MI) | Dairago | 20020 | E | 194 | 2617 | -5 | [12 empty] | 1 | 1 | 1282 | CORTABBIO | 23819 | LC
| Lombardia | Milano (MI) | Desio | 20033 | E | 196 | 2447 | -5 | 5.1 | 8 | 13.4 | 17.1 | 20.1 | 22.4 | 22.5 | 19.1 | 14.2 | 9.6 | 5.8 | 4.3 | 1 | 1 | 1282 | CORTACCIA SULLA STRADA DEL VINO | 39040 | BZ
| Lombardia | Milano (MI) | Dresano | 20070 | E | 92 | 2557 | -5 | [12 empty] | 1 | 1 | 1282 | CORTALE | 88024 | CZ
| Lombardia | Milano (MI) | Gaggiano | 20083 | E | 117 | 2404 | -5 | 5.3 | 8.2 | 13.6 | 17.3 | 20.4 | 22.7 | 22.8 | 19.4 | 14.4 | 9.6 | 5.9 | 4.4 | 1 | 1 | 1282 | CORTANDONE | 14013 | AT
| Lombardia | Milano (MI) | Garbagnate Milanese | 20024 | E | 179 | 2449 | -5 | 5.2 | 8.1 | 13.5 | 17.2 | 20.2 | 22.5 | 22.6 | 19.2 | 14.2 | 9.6 | 5.8 | 4.3 | 1 | 1 | 1282 | CORTANZE | 14020 | AT
| Lombardia | Milano (MI) | Gessate | 20060 | E | 144 | 2441 | -5 | [12 empty] | 1 | 1 | 1282 | CORTAZZONE | 14010 | AT
| Lombardia | Milano (MI) | Giussano | 20034 | E | 260 | 2547 | -5 | 5.1 | 7.9 | 13.3 | 16.9 | 20 | 22.3 | 22.4 | 19 | 14.1 | 9.5 | 5.8 | 4.2 | 1 | 1 | 1282 | CORTE | 35028 | PD
| Lombardia | Milano (MI) | Gorgonzola | 20064 | E | 133 | 2557 | -5 | 5.2 | 8 | 13.5 | 17.2 | 20.3 | 22.5 | 22.6 | 19.2 | 14.3 | 9.6 | 5.8 | 4.3 | 1 | 1 | 1282 | CORTE | 38020 | TN
| Lombardia | Milano (MI) | Grezzago | 20056 | E | 180 | 2471 | -5 | [12 empty] | 1 | 1 | 1282 | CORTE BRUGNATELLA | 29020 | PC
| Lombardia | Milano (MI) | Gudo Visconti | 20088 | E | 111 | 2435 | -5 | [12 empty] | 1 | 1 | 1282 | CORTE DE' CORTESI | 26020 | CR
| Lombardia | Milano (MI) | Inveruno | 20010 | E | 161 | 2609 | -5 | [12 empty] | 1 | 1 | 1282 | CORTE DE' FRATI | 26010 | CR
| Lombardia | Milano (MI) | Inzago | 20065 | E | 137 | 2416 | -5 | [12 empty] | 1 | 1 | 1282 | CORTE PALASIO | 26834 | LO
| Lombardia | Milano (MI) | Lacchiarella | 20084 | E | 98 | 2514 | -5 | [12 empty] | 1 | 1 | 1282 | CORTEFRANCA | 25040 | BS
| Lombardia | Milano (MI) | Lainate | 20020 | E | 176 | 2505 | -5 | 5.2 | 8.1 | 13.5 | 17.2 | 20.2 | 22.5 | 22.6 | 19.2 | 14.2 | 9.6 | 5.9 | 4.3 | 1 | 1 | 1282 | CORTEMAGGIORE | 29016 | PC
| Lombardia | Milano (MI) | Lazzate | 20020 | E | 257 | 2530 | -5 | [12 empty] | 1 | 1 | 1282 | CORTEMILIA | 12074 | CN
| Lombardia | Milano (MI) | Legnano | 20025 | E | 199 | 2451 | -5 | 5.2 | 8.1 | 13.5 | 17.1 | 20.1 | 22.5 | 22.5 | 19.2 | 14.2 | 9.6 | 5.9 | 4.3 | 1 | 1 | 1282 | CORTENEDOLO | 25048 | BS
| Lombardia | Milano (MI) | Lentate sul Seveso | 20030 | E | 250 | 2521 | -5 | 5.1 | 8 | 13.3 | 17 | 20 | 22.3 | 22.4 | 19.1 | 14.1 | 9.5 | 5.8 | 4.3 | 1 | 1 | 1282 | CORTENO GOLGI | 25040 | BS
| Lombardia | Milano (MI) | Lesmo | 20050 | E | 241 | 2434 | -5 | [12 empty] | 1 | 1 | 1282 | CORTENOVA | 23813 | LC
| Lombardia | Milano (MI) | Limbiate | 20051 | E | 187 | 2421 | -5 | 5.2 | 8.1 | 13.5 | 17.1 | 20.1 | 22.4 | 22.5 | 19.2 | 14.2 | 9.6 | 5.8 | 4.3 | 1 | 1 | 1282 | CORTENUOVA | 24050 | BG
| Lombardia | Milano (MI) | Liscate | 20060 | E | 115 | 2557 | -5 | [12 empty] | 1 | 1 | 1282 | CORTEOLONA | 27014 | PV
| Lombardia | Milano (MI) | Lissone | 20035 | E | 191 | 2404 | -5 | 5.1 | 8 | 13.4 | 17.1 | 20.1 | 22.4 | 22.5 | 19.1 | 14.2 | 9.6 | 5.8 | 4.3 | 1 | 1 | 1282 | CORTICELLA | 40128 | BO
| Lombardia | Milano (MI) | Locate di Triulzi | 20085 | E | 96 | 2404 | -5 | [12 empty] | 1 | 1 | 1282 | CORTICELLE PIEVE | 25020 | BS
| Lombardia | Milano (MI) | Macherio | 20050 | E | 215 | 2442 | -5 | [12 empty] | 1 | 1 | 1282 | CORTIGLIONE | 14045 | AT
| Lombardia | Milano (MI) | Magenta | 20013 | E | 138 | 2532 | -5 | 5.2 | 8.2 | 13.6 | 17.3 | 20.3 | 22.7 | 22.7 | 19.3 | 14.3 | 9.6 | 5.9 | 4.4 | 1 | 1 | 1282 | CORTILE | 41012 | MO
| Lombardia | Milano (MI) | Magnago | 20020 | E | 197 | 2448 | -5 | [12 empty] | 1 | 1 | 1282 | CORTILE SAN MARTINO | 43100 | PR
| Lombardia | Milano (MI) | Marcallo con Casone | 20010 | E | 147 | 2673 | -5 | [12 empty] | 1 | 1 | 1282 | CORTINA D'AMPEZZO | 32043 | BL
| Lombardia | Milano (MI) | Masate | 20060 | E | 153 | 2416 | -5 | [12 empty] | 1 | 1 | 1282 | CORTINA SULLA STRADA DEL VINO | 39040 | BZ
| Lombardia | Milano (MI) | Meda | 20036 | E | 221 | 2481 | -5 | 5.1 | 8 | 13.3 | 17 | 20 | 22.3 | 22.4 | 19 | 14.1 | 9.6 | 5.8 | 4.3 | 1 | 1 | 1282 | CORTINO | 64040 | TE
| Lombardia | Milano (MI) | Mediglia | 20060 | E | 95 | 2557 | -5 | [12 empty] | 1 | 1 | 1282 | CORTOGHIANA | 09010 | CA
| Lombardia | Milano (MI) | Melegnano | 20077 | E | 88 | 2557 | -5 | 5.3 | 8.1 | 13.6 | 17.4 | 20.5 | 22.7 | 22.9 | 19.4 | 14.4 | 9.7 | 5.9 | 4.3 | 1 | 1 | 1282 | CORTONA | 52044 | AR
| Lombardia | Milano (MI) | Melzo | 20066 | E | 118 | 2404 | -5 | 5.2 | 8 | 13.5 | 17.2 | 20.3 | 22.5 | 22.7 | 19.2 | 14.3 | 9.7 | 5.9 | 4.3 | 1 | 1 | 1282 | CORVA | 33082 | PN
| Lombardia | Milano (MI) | Mesero | 20010 | E | 154 | 2609 | -5 | [12 empty] | 1 | 1 | 1282 | CORVARA | 39033 | BZ
| Lombardia | Milano (MI) | Mezzago | 20050 | E | 219 | 2420 | -5 | [12 empty] | 1 | 1 | 1282 | CORVARA | 65020 | PE
| Lombardia | Milano (MI) | Milano | 20100 | E | 122 | 2404 | -5 | 5.2 | 8.1 | 13.6 | 17.3 | 20.4 | 22.6 | 22.7 | 19.3 | 14.3 | 9.6 | 5.9 | 4.3 | 1 | 1 | 1282 | CORVARO | 02020 | RI
| Lombardia | Milano (MI) | Misinto | 20020 | E | 252 | 2524 | -5 | [12 empty] | 1 | 1 | 1282 | CORVINO SAN QUIRICO | 27050 | PV
| Lombardia | Milano (MI) | Monza | 20052 | E | 162 | 2404 | -5 | 5.2 | 8 | 13.4 | 17.1 | 20.2 | 22.4 | 22.5 | 19.2 | 14.2 | 9.6 | 5.8 | 4.3 | 1 | 1 | 1282 | CORZANO | 25030 | BS
| Lombardia | Milano (MI) | Morimondo | 20081 | E | 109 | 2435 | -5 | [12 empty] | 1 | 1 | 1282 | COSCOGNO | 41026 | MO
| Lombardia | Milano (MI) | Motta Visconti | 20086 | E | 100 | 2499 | -5 | 5.3 | 8.2 | 13.7 | 17.5 | 20.6 | 22.9 | 22.9 | 19.5 | 14.5 | 9.6 | 5.9 | 4.4 | 1 | 1 | 1282 | COSEANO | 33030 | UD
| Lombardia | Milano (MI) | Muggiò | 20053 | E | 186 | 2404 | -5 | 5.2 | 8 | 13.4 | 17.1 | 20.2 | 22.4 | 22.5 | 19.1 | 14.2 | 9.6 | 5.8 | 4.3 | 1 | 1 | 1282 | COSENZA | 87100 | CS
| Lombardia | Milano (MI) | Nerviano | 20014 | E | 175 | 2545 | -5 | 5.2 | 8.1 | 13.5 | 17.2 | 20.2 | 22.5 | 22.6 | 19.2 | 14.2 | 9.6 | 5.9 | 4.4 | 1 | 1 | 1282 | COSINA | 48010 | RA
| Lombardia | Milano (MI) | Nosate | 20020 | E | 177 | 2673 | -5 | [12 empty] | 1 | 1 | 1282 | COSIO DI ARROSCIA | 18023 | IM
| Lombardia | Milano (MI) | Nova Milanese | 20054 | E | 175 | 2404 | -5 | 5.2 | 8.1 | 13.5 | 17.1 | 20.2 | 22.5 | 22.6 | 19.2 | 14.2 | 9.6 | 5.8 | 4.3 | 1 | 1 | 1282 | COSIO STAZIONE | 23010 | SO
| Lombardia | Milano (MI) | Novate Milanese | 20026 | E | 148 | 2404 | -5 | 5.2 | 8.1 | 13.5 | 17.2 | 20.3 | 22.5 | 22.6 | 19.2 | 14.3 | 9.6 | 5.9 | 4.3 | 1 | 1 | 1282 | COSIO VALTELLINO | 23013 | SO
| Lombardia | Milano (MI) | Noviglio | 20082 | E | 105 | 2514 | -5 | [12 empty] | 1 | 1 | 1282 | COSOLA DI CABELLA | 15060 | AL
| Lombardia | Milano (MI) | Opera | 20090 | E | 101 | 2404 | -5 | 5.3 | 8.2 | 13.6 | 17.3 | 20.5 | 22.7 | 22.8 | 19.4 | 14.4 | 9.7 | 5.9 | 4.3 | 1 | 1 | 1282 | COSOLETO | 89050 | RC
| Lombardia | Milano (MI) | Ornago | 20060 | E | 193 | 2404 | -5 | [12 empty] | 1 | 1 | 1282 | COSSANO BELBO | 12054 | CN
| Lombardia | Milano (MI) | Ossona | 20010 | E | 156 | 2656 | -5 | [12 empty] | 1 | 1 | 1282 | COSSANO CANAVESE | 10010 | TO
| Lombardia | Milano (MI) | Ozzero | 20080 | E | 107 | 2604 | -5 | [12 empty] | 1 | 1 | 1282 | COSSATO | 13836 | BI
| Lombardia | Milano (MI) | Paderno Dugnano | 20037 | E | 163 | 2404 | -5 | 5.2 | 8.1 | 13.5 | 17.1 | 20.2 | 22.5 | 22.6 | 19.2 | 14.2 | 9.6 | 5.8 | 4.3 | 1 | 1 | 1282 | COSSERIA | 17017 | SV
| Lombardia | Milano (MI) | Pantigliate | 20090 | E | 104 | 2557 | -5 | [12 empty] | 1 | 1 | 1282 | COSSIGNANO | 63030 | AP
| Lombardia | Milano (MI) | Parabiago | 20015 | E | 184 | 2603 | -5 | 5.2 | 8.1 | 13.5 | 17.1 | 20.2 | 22.5 | 22.6 | 19.2 | 14.2 | 9.6 | 5.8 | 4.4 | 1 | 1 | 1282 | COSSILA | 13892 | BI
| Lombardia | Milano (MI) | Paullo | 20067 | E | 97 | 2557 | -5 | 5.3 | 8.1 | 13.6 | 17.3 | 20.5 | 22.6 | 22.8 | 19.3 | 14.4 | 9.7 | 5.9 | 4.3 | 1 | 1 | 1282 | COSSIRANO | 25030 | BS
| Lombardia | Milano (MI) | Pero | 20016 | E | 144 | 2404 | -5 | 5.2 | 8.1 | 13.5 | 17.2 | 20.3 | 22.6 | 22.7 | 19.3 | 14.3 | 9.6 | 5.9 | 4.3 | 1 | 1 | 1282 | COSSOGNO | 28801 | VB
| Lombardia | Milano (MI) | Peschiera Borromeo | 20068 | E | 101 | 2404 | -5 | 5.3 | 8.1 | 13.6 | 17.3 | 20.4 | 22.6 | 22.8 | 19.3 | 14.4 | 9.7 | 5.9 | 4.3 | 1 | 1 | 1282 | COSSOINE | 07010 | SS
| Lombardia | Milano (MI) | Pessano con Bornago | 20060 | E | 148 | 2404 | -5 | [12 empty] | 1 | 1 | 1282 | COSSOMBRATO | 14020 | AT
| Lombardia | Milano (MI) | Pieve Emanuele | 20090 | E | 97 | 2404 | -5 | 5.3 | 8.2 | 13.6 | 17.4 | 20.5 | 22.7 | 22.9 | 19.4 | 14.4 | 9.7 | 5.9 | 4.3 | 1 | 1 | 1282 | COSTA CALCINARA | 35043 | PD
| Lombardia | Milano (MI) | Pioltello | 20096 | E | 122 | 2404 | -5 | 5.2 | 8.1 | 13.5 | 17.2 | 20.3 | 22.6 | 22.7 | 19.3 | 14.3 | 9.6 | 5.9 | 4.3 | 1 | 1 | 1282 | COSTA D'ARCEVIA | 60010 | AN
| Lombardia | Milano (MI) | Pogliano Milanese | 20010 | E | 164 | 2545 | -5 | [12 empty] | 1 | 1 | 1282 | COSTA DE' NOBILI | 27010 | PV
| Lombardia | Milano (MI) | Pozzo d'Adda | 20060 | E | 164 | 2416 | -5 | [12 empty] | 1 | 1 | 1282 | COSTA DI MEZZATE | 24060 | BG
| Lombardia | Milano (MI) | Pozzuolo Martesana | 20060 | E | 121 | 2557 | -5 | [12 empty] | 1 | 1 | 1282 | COSTA DI ROVIGO | 45023 | RO
| Lombardia | Milano (MI) | Pregnana Milanese | 20010 | E | 154 | 2631 | -5 | [12 empty] | 1 | 1 | 1282 | COSTA DI SERINA | 24010 | BG
| Lombardia | Milano (MI) | Renate | 20055 | E | 314 | 2580 | -5 | [12 empty] | 1 | 1 | 1282 | COSTA MASNAGA | 23845 | LC
| Lombardia | Milano (MI) | Rescaldina | 20027 | E | 220 | 2480 | -5 | 5.1 | 8.1 | 13.4 | 17.1 | 20.1 | 22.4 | 22.5 | 19.2 | 14.1 | 9.6 | 5.9 | 4.3 | 1 | 1 | 1282 | COSTA SMERALDA | 07020 | SS
| Lombardia | Milano (MI) | Rho | 20017 | E | 158 | 2631 | -5 | 5.2 | 8.1 | 13.5 | 17.2 | 20.2 | 22.6 | 22.7 | 19.3 | 14.2 | 9.6 | 5.9 | 4.4 | 1 | 1 | 1282 | COSTA VALLE IMAGNA | 24030 | BG
| Lombardia | Milano (MI) | Robecchetto con Induno | 20020 | E | 172 | 2673 | -5 | [12 empty] | 1 | 1 | 1282 | COSTA VESCOVATO | 15050 | AL
| Lombardia | Milano (MI) | Robecco sul Naviglio | 20087 | E | 129 | 2673 | -5 | [12 empty] | 1 | 1 | 1282 | COSTA VOLPINO | 24062 | BG
| Lombardia | Milano (MI) | Rodano | 20090 | E | 112 | 2557 | -5 | [12 empty] | 1 | 1 | 1282 | COSTABISSARA | 36030 | VI
| Lombardia | Milano (MI) | Roncello | 20040 | E | 196 | 2416 | -5 | [12 empty] | 1 | 1 | 1282 | COSTACCIARO | 06021 | PG
| Lombardia | Milano (MI) | Ronco Briantino | 20050 | E | 247 | 2441 | -5 | [12 empty] | 1 | 1 | 1282 | COSTALISSOIO | 32040 | BL
| Lombardia | Milano (MI) | Rosate | 20088 | E | 107 | 2435 | -5 | [12 empty] | 1 | 1 | 1282 | COSTALPINO | 53010 | SI
| Lombardia | Milano (MI) | Rozzano | 20089 | E | 103 | 2404 | -5 | 5.3 | 8.2 | 13.7 | 17.4 | 20.5 | 22.8 | 22.8 | 19.4 | 14.4 | 9.6 | 5.9 | 4.3 | 1 | 1 | 1282 | COSTALTA | 32040 | BL
| Lombardia | Milano (MI) | San Colombano al Lambro | 20078 | E | 80 | 2649 | -5 | 5.4 | 8.2 | 13.7 | 17.5 | 20.7 | 22.8 | 23 | 19.5 | 14.6 | 9.8 | 5.9 | 4.3 | 1 | 1 | 1282 | COSTALUNGA BROGNOLIGO | 37030 | VR
| Lombardia | Milano (MI) | San Donato Milanese | 20097 | E | 102 | 2404 | -5 | 5.3 | 8.1 | 13.6 | 17.3 | 20.5 | 22.7 | 22.8 | 19.3 | 14.4 | 9.7 | 5.9 | 4.3 | 1 | 1 | 1282 | COSTAMEZZANA | 43015 | PR
| Lombardia | Milano (MI) | San Giorgio su Legnano | 20010 | E | 198 | 2450 | -5 | [12 empty] | 1 | 1 | 1282 | COSTANO | 06080 | PG
| Lombardia | Milano (MI) | San Giuliano Milanese | 20098 | E | 98 | 2557 | -5 | 5.3 | 8.1 | 13.6 | 17.4 | 20.5 | 22.7 | 22.8 | 19.4 | 14.4 | 9.7 | 5.9 | 4.3 | 1 | 1 | 1282 | COSTANZANA | 13033 | VC
| Lombardia | Milano (MI) | San Vittore Olona | 20028 | E | 197 | 2448 | -5 | [12 empty] | 1 | 1 | 1282 | COSTARAINERA | 18017 | IM
| Lombardia | Milano (MI) | San Zenone al Lambro | 20070 | E | 83 | 2592 | -5 | [12 empty] | 1 | 1 | 1282 | COSTASAVINA | 38057 | TN
| Lombardia | Milano (MI) | Santo Stefano Ticino | 20010 | E | 152 | 2656 | -5 | [12 empty] | 1 | 1 | 1282 | COSTERMANO | 37010 | VR
| Lombardia | Milano (MI) | Sedriano | 20018 | E | 145 | 2631 | -5 | [12 empty] | 1 | 1 | 1282 | COSTIERA DI MAZARA | 91026 | TP
| Lombardia | Milano (MI) | Segrate | 20090 | E | 115 | 2404 | -5 | 5.2 | 8.1 | 13.6 | 17.3 | 20.4 | 22.6 | 22.7 | 19.3 | 14.3 | 9.6 | 5.9 | 4.3 | 1 | 1 | 1282 | COSTIGLIOLE D'ASTI | 14055 | AT
| Lombardia | Milano (MI) | Senago | 20030 | E | 176 | 2485 | -5 | 5.2 | 8.1 | 13.5 | 17.2 | 20.2 | 22.5 | 22.6 | 19.2 | 14.2 | 9.6 | 5.8 | 4.3 | 1 | 1 | 1282 | COSTIGLIOLE D'ASTI FERROVIA | 14055 | AT
| Lombardia | Milano (MI) | Seregno | 20038 | E | 222 | 2482 | -5 | 5.1 | 8 | 13.4 | 17 | 20.1 | 22.4 | 22.5 | 19.1 | 14.1 | 9.6 | 5.8 | 4.3 | 1 | 1 | 1282 | COSTIGLIOLE SALUZZO | 12024 | CN
| Lombardia | Milano (MI) | Sesto San Giovanni | 20099 | E | 140 | 2404 | -5 | 5.2 | 8.1 | 13.5 | 17.2 | 20.3 | 22.5 | 22.6 | 19.2 | 14.3 | 9.6 | 5.8 | 4.3 | 1 | 1 | 1282 | COSTRIGNANO | 41040 | MO
| Lombardia | Milano (MI) | Settala | 20090 | E | 108 | 2404 | -5 | [12 empty] | 1 | 1 | 1282 | COTIGNOLA | 48010 | RA
| Lombardia | Milano (MI) | Settimo Milanese | 20019 | E | 134 | 2549 | -5 | 5.2 | 8.2 | 13.6 | 17.3 | 20.3 | 22.6 | 22.7 | 19.3 | 14.3 | 9.6 | 5.9 | 4.4 | 1 | 1 | 1282 | COTONE | 57025 | LI
| Lombardia | Milano (MI) | Seveso | 20030 | E | 211 | 2467 | -5 | 5.1 | 8 | 13.4 | 17 | 20.1 | 22.4 | 22.5 | 19.1 | 14.1 | 9.6 | 5.8 | 4.3 | 1 | 1 | 1282 | COTRONEI | 88836 | KR
| Lombardia | Milano (MI) | Solaro | 20020 | E | 211 | 2467 | -5 | 5.1 | 8 | 13.4 | 17.1 | 20.1 | 22.4 | 22.5 | 19.2 | 14.1 | 9.6 | 5.8 | 4.3 | 1 | 1 | 1282 | COTTANELLO | 02040 | RI
| Lombardia | Milano (MI) | Sovico | 20050 | E | 221 | 2450 | -5 | [12 empty] | 1 | 1 | 1282 | COURMAYEUR | 11013 | AO
| Lombardia | Milano (MI) | Sulbiate | 20050 | E | 227 | 2426 | -5 | [12 empty] | 1 | 1 | 1282 | COVERCIANO | 50135 | FI
| Lombardia | Milano (MI) | Trezzano Rosa | 20060 | E | 170 | 2471 | -5 | [12 empty] | 1 | 1 | 1282 | COVIGLIAIO | 50030 | FI
| Lombardia | Milano (MI) | Trezzano sul Naviglio | 20090 | E | 116 | 2404 | -5 | 5.3 | 8.2 | 13.6 | 17.4 | 20.4 | 22.7 | 22.8 | 19.4 | 14.4 | 9.6 | 5.9 | 4.3 | 1 | 1 | 1282 | COVIOLO | 42100 | RE
| Lombardia | Milano (MI) | Trezzo sull'Adda | 20056 | E | 187 | 2428 | -5 | 5.1 | 7.9 | 13.3 | 17 | 20.1 | 22.3 | 22.4 | 19 | 14.2 | 9.6 | 5.8 | 4.2 | 1 | 1 | 1282 | COVO | 24050 | BG
| Lombardia | Milano (MI) | Tribiano | 20067 | E | 94 | 2557 | -5 | [12 empty] | 1 | 1 | 1282 | COVOLO | 31030 | TV
| Lombardia | Milano (MI) | Triuggio | 20050 | E | 231 | 2466 | -5 | [12 empty] | 1 | 1 | 1282 | COZZANA | 70040 | BA
| Lombardia | Milano (MI) | Truccazzano | 20060 | E | 108 | 2557 | -5 | [12 empty] | 1 | 1 | 1282 | COZZANO | 43020 | PR
| Lombardia | Milano (MI) | Turbigo | 20029 | E | 146 | 2673 | -5 | [12 empty] | 1 | 1 | 1282 | COZZE | 70042 | BA
| Lombardia | Milano (MI) | Usmate Velate | 20040 | E | 221 | 2410 | -5 | [12 empty] | 1 | 1 | 1282 | COZZO | 27030 | PV
| Lombardia | Milano (MI) | Vanzaghello | 20020 | E | 194 | 2673 | -5 | [12 empty] | 1 | 1 | 1282 | COZZUOLO | 31010 | TV
| Lombardia | Milano (MI) | Vanzago | 20010 | E | 161 | 2656 | -5 | [12 empty] | 1 | 1 | 1282 | CRACO | 75010 | MT
| Lombardia | Milano (MI) | Vaprio d'Adda | 20069 | E | 161 | 2471 | -5 | [12 empty] | 1 | 1 | 1282 | CRANDOLA VALSASSINA | 23832 | LC
| Lombardia | Milano (MI) | Varedo | 20039 | E | 180 | 2404 | -5 | 5.2 | 8.1 | 13.4 | 17.1 | 20.2 | 22.4 | 22.5 | 19.2 | 14.2 | 9.6 | 5.8 | 4.3 | 1 | 1 | 1282 | CRASTU | 08030 | NU
| Lombardia | Milano (MI) | Vedano al Lambro | 20057 | E | 187 | 2404 | -5 | [12 empty] | 1 | 1 | 1282 | CRAVA | 12047 | CN
| Lombardia | Milano (MI) | Veduggio con Colzano | 20050 | E | 305 | 2532 | -5 | [12 empty] | 1 | 1 | 1282 | CRAVAGLIANA | 13020 | VC
| Lombardia | Milano (MI) | Verano Brianza | 20050 | E | 264 | 2537 | -5 | [12 empty] | 1 | 1 | 1282 | CRAVANZANA | 12050 | CN
| Lombardia | Milano (MI) | Vermezzo | 20080 | E | 119 | 2586 | -5 | [12 empty] | 1 | 1 | 1282 | CRAVEGGIA | 28852 | VB
| Lombardia | Milano (MI) | Vernate | 20080 | E | 103 | 2623 | -5 | [12 empty] | 1 | 1 | 1282 | CREAZZO | 36051 | VI
| Lombardia | Milano (MI) | Vignate | 20060 | E | 121 | 2557 | -5 | [12 empty] | 1 | 1 | 1282 | CRECCHIO | 66014 | CH
| Lombardia | Milano (MI) | Villa Cortese | 20020 | E | 190 | 2617 | -5 | [12 empty] | 1 | 1 | 1282 | CREDA | 40030 | BO
| Lombardia | Milano (MI) | Villasanta | 20058 | E | 173 | 2404 | -5 | 5.1 | 8 | 13.4 | 17.1 | 20.2 | 22.4 | 22.5 | 19.1 | 14.2 | 9.6 | 5.8 | 4.3 | 1 | 1 | 1282 | CREDARO | 24060 | BG
| Lombardia | Milano (MI) | Vimercate | 20059 | E | 194 | 2404 | -5 | 5.1 | 8 | 13.4 | 17 | 20.1 | 22.3 | 22.5 | 19.1 | 14.2 | 9.6 | 5.8 | 4.2 | 1 | 1 | 1282 | CREDERA RUBBIANO | 26010 | CR
| Lombardia | Milano (MI) | Vimodrone | 20090 | E | 128 | 2404 | -5 | 5.2 | 8.1 | 13.5 | 17.2 | 20.3 | 22.5 | 22.6 | 19.2 | 14.3 | 9.6 | 5.8 | 4.3 | 1 | 1 | 1282 | CREMA | 26013 | CR
| Lombardia | Milano (MI) | Vittuone | 20010 | E | 146 | 2599 | -5 | [12 empty] | 1 | 1 | 1282 | CREMELLA | 23894 | LC
| Lombardia | Milano (MI) | Vizzolo Predabissi | 20070 | E | 90 | 2557 | -5 | [12 empty] | 1 | 1 | 1282 | CREMENAGA | 21030 | VA
| Lombardia | Milano (MI) | Zelo Surrigone | 20080 | E | 113 | 2586 | -5 | [12 empty] | 1 | 1 | 1282 | CREMENO | 23814 | LC
| Lombardia | Milano (MI) | Zibido San Giacomo | 20080 | E | 103 | 2514 | -5 | [12 empty] | 1 | 1 | 1282 | CREMIA | 22010 | CO
| Lombardia | Mantova (MN) | Acquanegra sul Chiese | 46011 | E | 31 | 2388 | -5 | [12 empty] | 1 | 1 | 1282 | CREMNAGO | 22044 | CO
| Lombardia | Mantova (MN) | Asola | 46041 | E | 42 | 2420 | -5 | 5.4 | 8.1 | 13.6 | 17.3 | 20.7 | 22.7 | 23 | 19.5 | 14.7 | 9.9 | 5.9 | 4.3 | 1 | 1 | 1282 | CREMOLINO | 15010 | AL
| Lombardia | Mantova (MN) | Bagnolo San Vito | 46031 | E | 19 | 2388 | -5 | [12 empty] | 1 | 1 | 1282 | CREMONA | 26100 | CR
| Lombardia | Mantova (MN) | Bigarello | 46030 | E | 23 | 2388 | -5 | [12 empty] | 1 | 1 | 1282 | CREMOSANO | 26010 | CR
| Lombardia | Mantova (MN) | Borgoforte | 46030 | E | 19 | 2388 | -5 | [12 empty] | 1 | 1 | 1282 | CRENNA | 21013 | VA
| Lombardia | Mantova (MN) | Borgofranco sul Po | 46020 | E | 14 | 2355 | -5 | [12 empty] | 1 | 1 | 1282 | CRESCENTINO | 13044 | VC
| Lombardia | Mantova (MN) | Bozzolo | 46012 | E | 30 | 2388 | -5 | [12 empty] | 1 | 1 | 1282 | CRESCENZAGO | 20127 | MI
| Lombardia | Mantova (MN) | Canneto sull'Oglio | 46013 | E | 34 | 2389 | -5 | [12 empty] | 1 | 1 | 1282 | CRESPADORO | 36070 | VI
| Lombardia | Mantova (MN) | Carbonara di Po | 46020 | E | 14 | 2355 | -5 | [12 empty] | 1 | 1 | 1282 | CRESPANO DEL GRAPPA | 31017 | TV
| Lombardia | Mantova (MN) | Casalmoro | 46040 | E | 47 | 2420 | -5 | [12 empty] | 1 | 1 | 1282 | CRESPELLANO | 40056 | BO
| Lombardia | Mantova (MN) | Casaloldo | 46040 | E | 45 | 2420 | -5 | [12 empty] | 1 | 1 | 1282 | CRESPI D'ADDA | 24040 | BG
| Lombardia | Mantova (MN) | Casalromano | 46040 | E | 42 | 2420 | -5 | [12 empty] | 1 | 1 | 1282 | CRESPIANO | 54010 | MS
| Lombardia | Mantova (MN) | Castel d'Ario | 46033 | E | 24 | 2388 | -5 | [12 empty] | 1 | 1 | 1282 | CRESPIATICA | 26835 | LO
| Lombardia | Mantova (MN) | Castel Goffredo | 46042 | E | 53 | 2428 | -5 | 5.3 | 8.1 | 13.6 | 17.2 | 20.6 | 22.6 | 22.9 | 19.4 | 14.7 | 9.9 | 5.9 | 4.3 | 1 | 1 | 1282 | CRESPINA | 56040 | PI
| Lombardia | Mantova (MN) | Castelbelforte | 46032 | E | 27 | 2388 | -5 | [12 empty] | 1 | 1 | 1282 | CRESPINO | 45030 | RO
| Lombardia | Mantova (MN) | Castellucchio | 46014 | E | 26 | 2388 | -5 | 5.4 | 8.2 | 13.7 | 17.3 | 20.8 | 22.8 | 23.1 | 19.6 | 14.9 | 10 | 5.9 | 4.3 | 1 | 1 | 1282 | CRESPINO DEL LAMONE | 50034 | FI
| Lombardia | Mantova (MN) | Castiglione delle Stiviere | 46043 | E | 116 | 2363 | -5 | 5.3 | 8.1 | 13.5 | 17.2 | 20.5 | 22.5 | 22.8 | 19.3 | 14.6 | 9.8 | 5.8 | 4.3 | 1 | 1 | 1282 | CRESPOLE | 51010 | PT
| Lombardia | Mantova (MN) | Cavriana | 46040 | E | 170 | 2598 | -5 | [12 empty] | 1 | 1 | 1282 | CRESSA | 28012 | NO
| Lombardia | Mantova (MN) | Ceresara | 46040 | E | 44 | 2428 | -5 | [12 empty] | 1 | 1 | 1282 | CRETA | 29015 | PC
| Lombardia | Mantova (MN) | Commessaggio | 46010 | E | 22 | 2388 | -5 | [12 empty] | 1 | 1 | 1282 | CRETONE | 00010 | RM
| Lombardia | Mantova (MN) | Curtatone | 46010 | E | 26 | 2388 | -5 | 5.4 | 8.2 | 13.7 | 17.3 | 20.8 | 22.8 | 23.1 | 19.6 | 14.9 | 10 | 5.9 | 4.3 | 1 | 1 | 1282 | CREVA | 21016 | VA
| Lombardia | Mantova (MN) | Dosolo | 46030 | E | 25 | 2435 | -5 | [12 empty] | 1 | 1 | 1282 | CREVACUORE | 13864 | BI
| Lombardia | Mantova (MN) | Felonica | 46022 | E | 11 | 2355 | -5 | [12 empty] | 1 | 1 | 1282 | CREVALCORE | 40014 | BO
| Lombardia | Mantova (MN) | Gazoldo degli Ippoliti | 46040 | E | 35 | 2388 | -5 | [12 empty] | 1 | 1 | 1282 | CREVOLADOSSOLA | 28865 | VB
| Lombardia | Mantova (MN) | Gazzuolo | 46010 | E | 25 | 2388 | -5 | [12 empty] | 1 | 1 | 1282 | CRISPANO | 80020 | NA
| Lombardia | Mantova (MN) | Goito | 46044 | E | 33 | 2388 | -5 | 5.4 | 8.2 | 13.6 | 17.3 | 20.7 | 22.6 | 23 | 19.5 | 14.8 | 9.9 | 5.9 | 4.3 | 1 | 1 | 1282 | CRISPIANO | 74012 | TA
| Lombardia | Mantova (MN) | Gonzaga | 46023 | E | 22 | 2435 | -5 | [12 empty] | 1 | 1 | 1282 | CRISPIERO | 62022 | MC
| Lombardia | Mantova (MN) | Guidizzolo | 46040 | E | 61 | 2377 | -5 | [12 empty] | 1 | 1 | 1282 | CRISSOLO | 12030 | CN
| Lombardia | Mantova (MN) | Magnacavallo | 46020 | E | 11 | 2355 | -5 | [12 empty] | 1 | 1 | 1282 | CRISTO | 15100 | AL
| Lombardia | Mantova (MN) | Mantova | 46100 | E | 19 | 2388 | -5 | 5.4 | 8.2 | 13.6 | 17.3 | 20.8 | 22.8 | 23.1 | 19.6 | 14.9 | 10 | 5.9 | 4.3 | 1 | 1 | 1282 | CROCE DI CASALE | 63044 | AP
| Lombardia | Mantova (MN) | Marcaria | 46010 | E | 25 | 2388 | -5 | 5.4 | 8.1 | 13.7 | 17.4 | 20.8 | 22.8 | 23.2 | 19.6 | 14.9 | 9.9 | 5.9 | 4.3 | 1 | 1 | 1282 | CROCE DI MAGARA | 87052 | CS
| Lombardia | Mantova (MN) | Mariana Mantovana | 46010 | E | 36 | 2388 | -5 | [12 empty] | 1 | 1 | 1282 | CROCE FERRATA | 89043 | RC
| Lombardia | Mantova (MN) | Marmirolo | 46045 | E | 29 | 2388 | -5 | [12 empty] | 1 | 1 | 1282 | CROCE NE' MONTI | 42035 | RE
| Lombardia | Mantova (MN) | Medole | 46046 | E | 62 | 2428 | -5 | [12 empty] | 1 | 1 | 1282 | CROCE VALANIDI | 89060 | RC
| Lombardia | Mantova (MN) | Moglia | 46024 | E | 20 | 2388 | -5 | [12 empty] | 1 | 1 | 1282 | CROCEFIESCHI | 16010 | GE
| Lombardia | Mantova (MN) | Monzambano | 46040 | E | 88 | 2377 | -5 | [12 empty] | 1 | 1 | 1282 | CROCEMOSSO | 13825 | BI
| Lombardia | Mantova (MN) | Motteggiana | 46020 | E | 20 | 2388 | -5 | [12 empty] | 1 | 1 | 1282 | CROCETTA DEL MONTELLO | 31035 | TV
| Lombardia | Mantova (MN) | Ostiglia | 46035 | E | 13 | 2355 | -5 | 5.4 | 8.3 | 13.6 | 17.3 | 20.9 | 22.9 | 23.2 | 19.7 | 15 | 10 | 6 | 4.3 | 1 | 1 | 1282 | CROCETTE | 24035 | BG
| Lombardia | Mantova (MN) | Pegognaga | 46020 | E | 22 | 2411 | -5 | [12 empty] | 1 | 1 | 1282 | CROCETTE | 41026 | MO
| Lombardia | Mantova (MN) | Pieve di Coriano | 46020 | E | 16 | 2388 | -5 | [12 empty] | 1 | 1 | 1282 | CROCEVIE | 91010 | TP
| Lombardia | Mantova (MN) | Piubega | 46040 | E | 40 | 2388 | -5 | [12 empty] | 1 | 1 | 1282 | CROCIALE | 55045 | LU
| Lombardia | Mantova (MN) | Poggio Rusco | 46025 | E | 16 | 2355 | -5 | 5.4 | 8.3 | 13.7 | 17.4 | 21 | 22.9 | 23.3 | 19.7 | 15 | 10 | 6 | 4.4 | 1 | 1 | 1282 | CROCINO SAN GIUSTO | 57010 | LI
| Lombardia | Mantova (MN) | Pomponesco | 46030 | E | 23 | 2435 | -5 | [12 empty] | 1 | 1 | 1282 | CRODO | 28862 | VB
| Lombardia | Mantova (MN) | Ponti sul Mincio | 46040 | E | 113 | 2377 | -5 | [12 empty] | 1 | 1 | 1282 | CROGNALETO | 64043 | TE
| Lombardia | Mantova (MN) | Porto Mantovano | 46047 | E | 29 | 2388 | -5 | 5.4 | 8.2 | 13.6 | 17.3 | 20.8 | 22.7 | 23.1 | 19.6 | 14.9 | 10 | 5.9 | 4.3 | 1 | 1 | 1282 | CROPALATI | 87060 | CS
| Lombardia | Mantova (MN) | Quingentole | 46020 | E | 16 | 2388 | -5 | [12 empty] | 1 | 1 | 1282 | CROPANI | 88051 | CZ
| Lombardia | Mantova (MN) | Quistello | 46026 | E | 17 | 2388 | -5 | [12 empty] | 1 | 1 | 1282 | CROPANI MARINA | 88050 | CZ
| Lombardia | Mantova (MN) | Redondesco | 46010 | E | 31 | 2388 | -5 | [12 empty] | 1 | 1 | 1282 | CROSA | 13853 | BI
| Lombardia | Mantova (MN) | Revere | 46036 | E | 16 | 2388 | -5 | [12 empty] | 1 | 1 | 1282 | CROSARA | 36063 | VI
| Lombardia | Mantova (MN) | Rivarolo Mantovano | 46017 | E | 26 | 2388 | -5 | [12 empty] | 1 | 1 | 1282 | CROSIA | 87060 | CS
| Lombardia | Mantova (MN) | Rodigo | 46040 | E | 31 | 2388 | -5 | [12 empty] | 1 | 1 | 1282 | CROSIO DELLA VALLE | 21020 | VA
| Lombardia | Mantova (MN) | Roncoferraro | 46037 | E | 25 | 2388 | -5 | 5.4 | 8.2 | 13.6 | 17.3 | 20.8 | 22.8 | 23.1 | 19.6 | 14.9 | 10 | 5.9 | 4.3 | 1 | 1 | 1282 | CROTONE | 88900 | KR
| Lombardia | Mantova (MN) | Roverbella | 46048 | E | 48 | 2388 | -5 | 5.4 | 8.2 | 13.6 | 17.2 | 20.7 | 22.6 | 23 | 19.5 | 14.8 | 9.9 | 5.9 | 4.3 | 1 | 1 | 1282 | CROTTA D'ADDA | 26020 | CR
| Lombardia | Mantova (MN) | Sabbioneta | 46018 | E | 18 | 2435 | -5 | [12 empty] | 1 | 1 | 1282 | CROVA | 13040 | VC
| Lombardia | Mantova (MN) | San Benedetto Po | 46027 | E | 19 | 2388 | -5 | 5.4 | 8.2 | 13.7 | 17.4 | 20.9 | 22.8 | 23.2 | 19.7 | 15 | 10 | 5.9 | 4.3 | 1 | 1 | 1282 | CROVIANA | 38027 | TN
| Lombardia | Mantova (MN) | San Giacomo delle Segnate | 46020 | E | 16 | 2393 | -5 | [12 empty] | 1 | 1 | 1282 | CRUCOLI | 88812 | KR
| Lombardia | Mantova (MN) | San Giorgio di Mantova | 46030 | E | 27 | 2388 | -5 | 5.4 | 8.2 | 13.6 | 17.3 | 20.8 | 22.8 | 23.1 | 19.6 | 14.9 | 10 | 5.9 | 4.3 | 1 | 1 | 1282 | CRUCOLI TORRETTA | 88812 | KR
| Lombardia | Mantova (MN) | San Giovanni del Dosso | 46020 | E | 16 | 2334 | -5 | [12 empty] | 1 | 1 | 1282 | CRUSINALLO | 28882 | VB
| Lombardia | Mantova (MN) | San Martino dall'Argine | 46010 | E | 29 | 2388 | -5 | [12 empty] | 1 | 1 | 1282 | CUASSO AL MONTE | 21050 | VA
| Lombardia | Mantova (MN) | Schivenoglia | 46020 | E | 16 | 2393 | -5 | [12 empty] | 1 | 1 | 1282 | CUASSO AL PIANO | 21050 | VA
| Lombardia | Mantova (MN) | Sermide | 46028 | E | 12 | 2355 | -5 | 5.4 | 8.3 | 13.6 | 17.4 | 21 | 22.9 | 23.2 | 19.7 | 15 | 10.1 | 6 | 4.3 | 1 | 1 | 1282 | CUBANTE | 82018 | BN
| Lombardia | Mantova (MN) | Serravalle a Po | 46030 | E | 15 | 2388 | -5 | [12 empty] | 1 | 1 | 1282 | CUCCARO MONFERRATO | 15040 | AL
| Lombardia | Mantova (MN) | Solferino | 46040 | E | 124 | 2442 | -5 | [12 empty] | 1 | 1 | 1282 | CUCCARO VETERE | 84050 | SA
| Lombardia | Mantova (MN) | Sustinente | 46030 | E | 17 | 2388 | -5 | [12 empty] | 1 | 1 | 1282 | CUCCIAGO | 22060 | CO
| Lombardia | Mantova (MN) | Suzzara | 46029 | E | 20 | 2435 | -5 | 5.4 | 8.2 | 13.7 | 17.4 | 20.9 | 22.9 | 23.3 | 19.7 | 15 | 10 | 5.9 | 4.4 | 1 | 1 | 1282 | CUCCURANO | 61030 | PS
| Lombardia | Mantova (MN) | Viadana | 46019 | E | 26 | 2435 | -5 | 5.4 | 8.2 | 13.7 | 17.4 | 20.9 | 22.9 | 23.3 | 19.7 | 14.9 | 10 | 5.9 | 4.4 | 1 | 1 | 1282 | CUCEGLIO | 10090 | TO
| Lombardia | Mantova (MN) | Villa Poma | 46020 | E | 13 | 2371 | -5 | [12 empty] | 1 | 1 | 1282 | CUCIGLIANA | 56010 | PI
| Lombardia | Mantova (MN) | Villimpenta | 46039 | E | 18 | 2388 | -5 | [12 empty] | 1 | 1 | 1282 | CUFFIANO | 82020 | BN
| Lombardia | Mantova (MN) | Virgilio | 46030 | E | 22 | 2388 | -5 | 5.4 | 8.2 | 13.7 | 17.3 | 20.8 | 22.8 | 23.1 | 19.6 | 14.9 | 10 | 5.9 | 4.3 | 1 | 1 | 1282 | CUGGIONO | 20012 | MI
| Lombardia | Mantova (MN) | Volta Mantovana | 46049 | E | 91 | 2526 | -5 | [12 empty] | 1 | 1 | 1282 | CUGLIATE FABIASCO | 21030 | VA
| Emilia Romagna | Modena (MO) | Bastiglia | 41030 | E | 27 | 2247 | -5 | [12 empty] | 2 | 2 | 1424 | CUGLIERI | 09073 | OR
| Emilia Romagna | Modena (MO) | Bomporto | 41030 | E | 25 | 2244 | -5 | 5.4 | 8.2 | 13.7 | 17.4 | 21.1 | 23 | 23.3 | 19.7 | 15.1 | 10.1 | 6 | 4.5 | 2 | 2 | 1424 | CUGNOLI | 65020 | PE
| Emilia Romagna | Modena (MO) | Campogalliano | 41011 | E | 43 | 2271 | -5 | [12 empty] | 2 | 2 | 1424 | CUMA | 80070 | NA
| Emilia Romagna | Modena (MO) | Camposanto | 41031 | E | 21 | 2197 | -5 | [12 empty] | 2 | 2 | 1424 | CUMIA | 98146 | ME
| Emilia Romagna | Modena (MO) | Carpi | 41012 | E | 26 | 2246 | -5 | 5.5 | 8.2 | 13.7 | 17.4 | 21 | 23 | 23.3 | 19.7 | 15 | 10.1 | 6 | 4.4 | 2 | 2 | 1424 | CUMIANA | 10040 | TO
| Emilia Romagna | Modena (MO) | Castelfranco Emilia | 41013 | E | 42 | 2269 | -5 | 5.5 | 8.2 | 13.7 | 17.3 | 21.1 | 23 | 23.3 | 19.7 | 15.1 | 10.2 | 6.1 | 4.5 | 2 | 2 | 1424 | CUMIGNANO SUL NAVIGLIO | 26020 | CR
| Emilia Romagna | Modena (MO) | Castelnuovo Rangone | 41051 | E | 76 | 2317 | -5 | 5.5 | 8.2 | 13.7 | 17.3 | 21 | 23 | 23.3 | 19.7 | 15 | 10.1 | 6.1 | 4.5 | 2 | 2 | 1424 | CUNARDO | 21035 | VA
| Emilia Romagna | Modena (MO) | Castelvetro di Modena | 41014 | E | 152 | 2371 | -5 | 5.5 | 8.2 | 13.6 | 17.3 | 21 | 23 | 23.3 | 19.7 | 15 | 10.1 | 6.1 | 4.5 | 2 | 2 | 1424 | CUNEO | 12100 | CN
| Emilia Romagna | Modena (MO) | Cavezzo | 41032 | E | 24 | 2202 | -5 | 5.4 | 8.2 | 13.7 | 17.4 | 21 | 23 | 23.3 | 19.7 | 15.1 | 10.1 | 6 | 4.4 | 2 | 2 | 1424 | CUNEVO | 38010 | TN
| Emilia Romagna | Modena (MO) | Concordia sulla Secchia | 41033 | E | 22 | 2353 | -5 | [12 empty] | 2 | 2 | 1424 | CUNICO | 14026 | AT
| Emilia Romagna | Modena (MO) | Fanano | 41021 | F | 640 | 3095 | -5 | [12 empty] | 2 | 2 | 1424 | CUORGNE' | 10082 | TO
| Emilia Romagna | Modena (MO) | Finale Emilia | 41034 | E | 15 | 2189 | -5 | 5.3 | 8.2 | 13.7 | 17.4 | 21.1 | 23 | 23.3 | 19.8 | 15.1 | 10.1 | 6 | 4.4 | 2 | 2 | 1424 | CUPA E FASANI | 81037 | CE
| Emilia Romagna | Modena (MO) | Fiorano Modenese | 41042 | E | 115 | 2400 | -5 | 5.5 | 8.2 | 13.6 | 17.3 | 21 | 22.9 | 23.2 | 19.6 | 15 | 10.2 | 6.1 | 4.6 | 2 | 2 | 1424 | CUPELLO | 66051 | CH
| Emilia Romagna | Modena (MO) | Fiumalbo | 41022 | F | 953 | 3549 | -5 | [12 empty] | 2 | 2 | 1424 | CUPONE | 86072 | IS
| Emilia Romagna | Modena (MO) | Formigine | 41043 | E | 82 | 2286 | -5 | 5.5 | 8.2 | 13.6 | 17.3 | 21 | 22.9 | 23.3 | 19.7 | 15 | 10.2 | 6.1 | 4.5 | 2 | 2 | 1424 | CUPRA MARITTIMA | 63012 | AP
| Emilia Romagna | Modena (MO) | Frassinoro | 41044 | F | 1131 | 3972 | -5 | [12 empty] | 2 | 2 | 1424 | CUPRAMONTANA | 60034 | AN
| Emilia Romagna | Modena (MO) | Guiglia | 41052 | E | 490 | 2877 | -5 | [12 empty] | 2 | 2 | 1424 | CUQUELLO | 15060 | AL
| Emilia Romagna | Modena (MO) | Lama Mocogno | 41023 | F | 842 | 3388 | -5 | [12 empty] | 2 | 2 | 1424 | CURA | 01013 | VT
| Emilia Romagna | Modena (MO) | Maranello | 41053 | E | 137 | 2378 | -5 | 5.5 | 8.2 | 13.6 | 17.3 | 21 | 22.9 | 23.3 | 19.6 | 15 | 10.2 | 6.1 | 4.5 | 2 | 2 | 1424 | CURA CARPIGNANO | 27010 | PV
| Emilia Romagna | Modena (MO) | Marano sul Panaro | 41054 | E | 142 | 2373 | -5 | [12 empty] | 2 | 2 | 1424 | CURCURIS | 09090 | OR
| Emilia Romagna | Modena (MO) | Medolla | 41036 | E | 22 | 2199 | -5 | [12 empty] | 2 | 2 | 1424 | CUREGGIO | 28060 | NO
| Emilia Romagna | Modena (MO) | Mirandola | 41037 | E | 18 | 2193 | -5 | 5.4 | 8.2 | 13.7 | 17.4 | 21 | 23 | 23.3 | 19.8 | 15.1 | 10 | 6 | 4.4 | 2 | 2 | 1424 | CURETTA | 63029 | AP
| Emilia Romagna | Modena (MO) | Modena | 41100 | E | 34 | 2258 | -5 | 5.5 | 8.2 | 13.7 | 17.3 | 21 | 23 | 23.3 | 19.7 | 15.1 | 10.1 | 6.1 | 4.5 | 2 | 2 | 1424 | CURIGLIA CON MONTEVIASCO | 21010 | VA
| Emilia Romagna | Modena (MO) | Montecreto | 41025 | F | 864 | 3420 | -5 | [12 empty] | 2 | 2 | 1424 | CURINGA | 88022 | CZ
| Emilia Romagna | Modena (MO) | Montefiorino | 41045 | F | 797 | 3323 | -5 | [12 empty] | 2 | 2 | 1424 | CURINO | 13865 | BI
| Emilia Romagna | Modena (MO) | Montese | 41055 | F | 841 | 3386 | -5 | [12 empty] | 2 | 2 | 1424 | CURNO | 24035 | BG
| Emilia Romagna | Modena (MO) | Nonantola | 41015 | E | 24 | 2243 | -5 | 5.4 | 8.2 | 13.7 | 17.4 | 21.1 | 23 | 23.3 | 19.7 | 15.1 | 10.1 | 6 | 4.5 | 2 | 2 | 1424 | CURON VENOSTA | 39020 | BZ
| Emilia Romagna | Modena (MO) | Novi di Modena | 41016 | E | 21 | 2197 | -5 | 5.4 | 8.2 | 13.7 | 17.4 | 21 | 22.9 | 23.3 | 19.7 | 15 | 10.1 | 5.9 | 4.4 | 2 | 2 | 1424 | CURSI | 73020 | LE
| Emilia Romagna | Modena (MO) | Palagano | 41046 | F | 703 | 3186 | -5 | [12 empty] | 2 | 2 | 1424 | CURSOLO ORASSO | 28825 | VB
| Emilia Romagna | Modena (MO) | Pavullo nel Frignano | 41026 | F | 682 | 3348 | -5 | 5.6 | 8.2 | 13.5 | 17.1 | 21 | 22.9 | 23.2 | 19.6 | 14.9 | 10.2 | 6.2 | 4.6 | 2 | 2 | 1424 | CURTANIELLO | 70022 | BA
| Emilia Romagna | Modena (MO) | Pievepelago | 41027 | F | 781 | 3299 | -5 | [12 empty] | 2 | 2 | 1424 | CURTAROLO | 35010 | PD
| Emilia Romagna | Modena (MO) | Polinago | 41040 | F | 810 | 3341 | -5 | [12 empty] | 2 | 2 | 1424 | CURTATONE | 46010 | MN
| Emilia Romagna | Modena (MO) | Prignano sulla Secchia | 41048 | E | 557 | 2975 | -5 | [12 empty] | 2 | 2 | 1424 | CURTERI | 84085 | SA
| Emilia Romagna | Modena (MO) | Ravarino | 41017 | E | 23 | 2242 | -5 | [12 empty] | 2 | 2 | 1424 | CURTI | 81040 | CE
| Emilia Romagna | Modena (MO) | Riolunato | 41020 | F | 716 | 3189 | -5 | [12 empty] | 2 | 2 | 1424 | CURTI | 84090 | SA
| Emilia Romagna | Modena (MO) | San Cesario sul Panaro | 41018 | E | 54 | 2287 | -5 | [12 empty] | 2 | 2 | 1424 | CUSAGO | 20090 | MI
| Emilia Romagna | Modena (MO) | San Felice sul Panaro | 41038 | E | 19 | 2194 | -5 | 5.4 | 8.2 | 13.7 | 17.4 | 21.1 | 23 | 23.3 | 19.8 | 15.1 | 10.1 | 6 | 4.4 | 2 | 2 | 1424 | CUSANO MILANINO | 20095 | MI
| Emilia Romagna | Modena (MO) | San Possidonio | 41039 | E | 20 | 2196 | -5 | [12 empty] | 2 | 2 | 1424 | CUSANO MUTRI | 82033 | BN
| Emilia Romagna | Modena (MO) | San Prospero | 40026 | E | 22 | 2199 | -5 | [12 empty] | 2 | 2 | 1424 | CUSCIANO | 64040 | TE
| Emilia Romagna | Modena (MO) | Sassuolo | 41049 | E | 121 | 2447 | -5 | 5.5 | 8.2 | 13.6 | 17.3 | 21 | 22.9 | 23.2 | 19.6 | 15 | 10.2 | 6.1 | 4.6 | 2 | 2 | 1424 | CUSERCOLI | 47010 | FO
| Emilia Romagna | Modena (MO) | Savignano sul Panaro | 41056 | E | 102 | 2289 | -5 | [12 empty] | 2 | 2 | 1424 | CUSIANO | 38020 | TN
| Emilia Romagna | Modena (MO) | Serramazzoni | 41028 | F | 791 | 3314 | -5 | [12 empty] | 2 | 2 | 1424 | CUSINO | 22010 | CO
| Emilia Romagna | Modena (MO) | Sestola | 41029 | F | 1020 | 3419 | -5 | [12 empty] | 2 | 2 | 1424 | CUSIO | 24010 | BG
| Emilia Romagna | Modena (MO) | Soliera | 41019 | E | 28 | 2249 | -5 | 5.4 | 8.2 | 13.7 | 17.4 | 21.1 | 23 | 23.3 | 19.7 | 15 | 10.1 | 6 | 4.4 | 2 | 2 | 1424 | CUSSIGNACCO | 33100 | UD
| Emilia Romagna | Modena (MO) | Spilamberto | 41057 | E | 69 | 2276 | -5 | 5.5 | 8.2 | 13.7 | 17.3 | 21 | 23 | 23.3 | 19.7 | 15 | 10.1 | 6.1 | 4.6 | 2 | 2 | 1424 | CUSSORGIA | 09011 | CA
| Emilia Romagna | Modena (MO) | Vignola | 41058 | E | 125 | 2322 | -5 | 5.5 | 8.2 | 13.6 | 17.3 | 21 | 23 | 23.3 | 19.7 | 15 | 10.1 | 6.2 | 4.6 | 2 | 2 | 1424 | CUSTONACI | 91015 | TP
| Emilia Romagna | Modena (MO) | Zocca | 41059 | F | 758 | 3240 | -5 | [12 empty] | 2 | 2 | 1424 | CUSTOZA | 37060 | VR
| Toscana | Massa - Carrara (MS) | Aulla | 54011 | D | 64 | 1658 | 0 | 5.6 | 8.2 | 13.4 | 17.1 | 20.8 | 22.8 | 23.1 | 19.5 | 14.7 | 10.1 | 6.3 | 4.6 | 2 | 2 | 1424 | CUTIGLIANO | 51024 | PT
| Toscana | Massa - Carrara (MS) | Bagnone | 54021 | E | 236 | 2316 | 0 | [12 empty] | 2 | 2 | 1424 | CUTRO | 88842 | KR
| Toscana | Massa - Carrara (MS) | Carrara | 54033 | D | 100 | 1601 | 0 | 5.7 | 8.3 | 13.4 | 17.1 | 20.9 | 22.9 | 23.1 | 19.6 | 14.8 | 10.2 | 6.4 | 4.7 | 2 | 2 | 1424 | CUTROFIANO | 73020 | LE
| Toscana | Massa - Carrara (MS) | Casola in Lunigiana | 54014 | E | 328 | 2287 | 0 | [12 empty] | 2 | 2 | 1424 | CUTURELLA | 88050 | CZ
| Toscana | Massa - Carrara (MS) | Comano | 54015 | E | 530 | 2723 | 0 | [12 empty] | 2 | 2 | 1424 | CUVEGLIO | 21030 | VA
| Toscana | Massa - Carrara (MS) | Filattiera | 54023 | E | 213 | 2191 | 0 | [12 empty] | 2 | 2 | 1424 | CUVIO | 21030 | VA
| Toscana | Massa - Carrara (MS) | Fivizzano | 54013 | E | 326 | 2283 | 0 | 5.6 | 8.2 | 13.5 | 17.1 | 20.8 | 22.8 | 23.1 | 19.5 | 14.7 | 10.1 | 6.3 | 4.6 | 2 | 2 | 1424 | CUZZAGO | 28803 | VB
| Toscana | Massa - Carrara (MS) | Fosdinovo | 54035 | E | 500 | 2687 | 0 | [12 empty] | 2 | 2 | 1424 | DAFFINA' | 89868 | VV
| Toscana | Massa - Carrara (MS) | Licciana Nardi | 54016 | E | 210 | 2146 | 0 | [12 empty] | 2 | 2 | 1424 | DAGALA DEL RE | 95010 | CT
| Toscana | Massa - Carrara (MS) | Massa | 82030 | D | 65 | 1525 | 0 | 5.7 | 8.3 | 13.5 | 17.1 | 20.9 | 22.9 | 23.1 | 19.6 | 14.9 | 10.2 | 6.4 | 4.7 | 2 | 2 | 1424 | DAGNENTE | 28041 | NO
| Toscana | Massa - Carrara (MS) | Montignoso | 54038 | D | 130 | 1887 | 0 | [12 empty] | 2 | 2 | 1424 | DAIANO | 38030 | TN
| Toscana | Massa - Carrara (MS) | Mulazzo | 54026 | E | 351 | 2365 | 0 | [12 empty] | 2 | 2 | 1424 | DAIRAGO | 20020 | MI
| Toscana | Massa - Carrara (MS) | Podenzana | 54010 | E | 312 | 2280 | 0 | [12 empty] | 2 | 2 | 1424 | DALMINE | 24044 | BG
| Toscana | Massa - Carrara (MS) | Pontremoli | 54027 | E | 236 | 2166 | 0 | 5.6 | 8.2 | 13.5 | 17.2 | 20.8 | 22.8 | 23 | 19.5 | 14.7 | 10 | 6.2 | 4.5 | 2 | 2 | 1424 | DAMBEL | 38010 | TN
| Toscana | Massa - Carrara (MS) | Tresana | 54012 | D | 112 | 1848 | 0 | [12 empty] | 2 | 2 | 1424 | DANTA DI CADORE | 32040 | BL
| Toscana | Massa - Carrara (MS) | Villafranca in Lunigiana | 54028 | D | 130 | 1887 | 0 | [12 empty] | 2 | 2 | 1424 | DAONE | 38080 | TN
| Toscana | Massa - Carrara (MS) | Zeri | 54029 | F | 708 | 3136 | 0 | [12 empty] | 2 | 2 | 1424 | DARDAGO | 33070 | PN
| Basilicata | Matera (MT) | Accettura | 75011 | E | 770 | 2212 | -2 | [12 empty] | 3 | 2 | 1567 | DARE' | 38080 | TN
| Basilicata | Matera (MT) | Aliano | 75010 | D | 555 | 1812 | -2 | [12 empty] | 3 | 2 | 1567 | DARFO | 25047 | BS
| Basilicata | Matera (MT) | Bernalda | 75012 | C | 126 | 1366 | -2 | 7 | 9.5 | 14.3 | 18.3 | 21.9 | 23.9 | 23.6 | 20.8 | 16.3 | 11.9 | 7.8 | 6.5 | 3 | 2 | 1567 | DARZO | 38080 | TN
| Basilicata | Matera (MT) | Calciano | 75010 | D | 420 | 1705 | -2 | [12 empty] | 3 | 2 | 1567 | DASA' | 89832 | VV
| Basilicata | Matera (MT) | Cirigliano | 75010 | D | 656 | 2044 | -2 | [12 empty] | 3 | 2 | 1567 | DATTILO | 91010 | TP
| Basilicata | Matera (MT) | Colobraro | 75021 | D | 630 | 2006 | -2 | [12 empty] | 3 | 2 | 1567 | DAVAGNA | 16022 | GE
| Basilicata | Matera (MT) | Craco | 75010 | D | 391 | 1655 | -2 | [12 empty] | 3 | 2 | 1567 | DAVERIO | 21020 | VA
| Basilicata | Matera (MT) | Ferrandina | 75013 | D | 497 | 1788 | -2 | 6.9 | 9.4 | 14.2 | 18.2 | 21.8 | 23.8 | 23.5 | 20.7 | 16.2 | 11.8 | 7.7 | 6.4 | 3 | 2 | 1567 | DAVOLI | 88060 | CZ
| Basilicata | Matera (MT) | Garaguso | 75010 | D | 492 | 1803 | -2 | [12 empty] | 3 | 2 | 1567 | DAZIO | 23010 | SO
| Basilicata | Matera (MT) | Gorgoglione | 75010 | E | 800 | 2256 | -2 | [12 empty] | 3 | 2 | 1567 | DE MATTEIS | 03100 | FR
| Basilicata | Matera (MT) | Grassano | 75014 | D | 576 | 1837 | -2 | 6.8 | 9.3 | 14.1 | 18.2 | 21.8 | 23.8 | 23.4 | 20.6 | 16.1 | 11.7 | 7.7 | 6.3 | 3 | 2 | 1567 | DECIMA | 00144 | RM
| Basilicata | Matera (MT) | Grottole | 75010 | D | 482 | 1787 | -2 | [12 empty] | 3 | 2 | 1567 | DECIMOMANNU | 09033 | CA
| Basilicata | Matera (MT) | Irsina | 75022 | D | 548 | 1885 | -2 | 6.8 | 9.3 | 14.1 | 18.2 | 21.8 | 23.8 | 23.5 | 20.6 | 16.1 | 11.6 | 7.6 | 6.3 | 3 | 2 | 1567 | DECIMOPUTZU | 09010 | CA
| Basilicata | Matera (MT) | Matera | 75100 | D | 401 | 1776 | -2 | 6.9 | 9.4 | 14.2 | 18.3 | 21.9 | 23.9 | 23.6 | 20.7 | 16.2 | 11.7 | 7.7 | 6.3 | 3 | 2 | 1567 | DECOLLATURA | 88041 | CZ
| Basilicata | Matera (MT) | Miglionico | 75010 | D | 461 | 1757 | -2 | [12 empty] | 3 | 2 | 1567 | DECORATA | 82024 | BN
| Basilicata | Matera (MT) | Montalbano Jonico | 75023 | C | 288 | 1392 | -2 | 7 | 9.5 | 14.3 | 18.2 | 21.9 | 23.9 | 23.6 | 20.7 | 16.3 | 11.9 | 7.9 | 6.5 | 3 | 2 | 1567 | DEGAGNA | 25079 | BS
| Basilicata | Matera (MT) | Montescaglioso | 75024 | D | 352 | 1597 | -2 | 6.9 | 9.5 | 14.3 | 18.3 | 21.9 | 23.9 | 23.7 | 20.7 | 16.3 | 11.8 | 7.7 | 6.4 | 3 | 2 | 1567 | DEGGIANO | 38020 | TN
| Basilicata | Matera (MT) | Nova Siri | 75020 | D | 355 | 1542 | -2 | 7.1 | 9.6 | 14.4 | 18.3 | 21.9 | 23.9 | 23.6 | 20.7 | 16.3 | 11.9 | 7.9 | 6.5 | 3 | 2 | 1567 | DEGO | 17058 | SV
| Basilicata | Matera (MT) | Oliveto Lucano | 75010 | D | 546 | 1882 | -2 | [12 empty] | 3 | 2 | 1567 | DEIVA MARINA | 19013 | SP
| Basilicata | Matera (MT) | Pisticci | 75015 | D | 364 | 1615 | -2 | 7 | 9.5 | 14.3 | 18.2 | 21.9 | 23.9 | 23.6 | 20.7 | 16.2 | 11.8 | 7.8 | 6.5 | 3 | 2 | 1567 | DELEBIO | 23014 | SO
| Basilicata | Matera (MT) | Policoro | 75025 | C | 25 | 1137 | -2 | 7.1 | 9.6 | 14.4 | 18.3 | 21.9 | 23.9 | 23.7 | 20.8 | 16.4 | 12 | 7.9 | 6.5 | 3 | 2 | 1567 | DELIA | 93010 | CL
| Basilicata | Matera (MT) | Pomarico | 75016 | D | 454 | 1753 | -2 | 6.9 | 9.4 | 14.2 | 18.2 | 21.8 | 23.8 | 23.6 | 20.7 | 16.2 | 11.8 | 7.8 | 6.4 | 3 | 2 | 1567 | DELIANUOVA | 89012 | RC
| Basilicata | Matera (MT) | Rotondella | 75026 | D | 576 | 1925 | -2 | [12 empty] | 3 | 2 | 1567 | DELICETO | 71026 | FG
| Basilicata | Matera (MT) | Salandra | 75017 | D | 552 | 1959 | -2 | [12 empty] | 3 | 2 | 1567 | DELLO | 25020 | BS
| Basilicata | Matera (MT) | San Giorgio Lucano | 75027 | D | 416 | 1691 | -2 | [12 empty] | 3 | 2 | 1567 | DEMONTE | 12014 | CN
| Basilicata | Matera (MT) | San Mauro Forte | 75010 | D | 540 | 1874 | -2 | [12 empty] | 3 | 2 | 1567 | DENICE | 15010 | AL
| Basilicata | Matera (MT) | Scanzano Jonico | 75020 | C | 21 | 1131 | -2 | [12 empty] | 3 | 2 | 1567 | DENNO | 38010 | TN
| Basilicata | Matera (MT) | Stigliano | 75018 | E | 909 | 2472 | -2 | 6.8 | 9.4 | 14.1 | 18.1 | 21.7 | 23.8 | 23.4 | 20.5 | 16.1 | 11.7 | 7.8 | 6.4 | 3 | 2 | 1567 | DENTECANE | 83030 | AV
| Basilicata | Matera (MT) | Tricarico | 75019 | D | 698 | 2056 | -2 | 6.8 | 9.3 | 14 | 18.1 | 21.7 | 23.8 | 23.4 | 20.5 | 16 | 11.6 | 7.7 | 6.3 | 3 | 2 | 1567 | DEPOSITO DI LUZZI | 87040 | CS
| Basilicata | Matera (MT) | Tursi | 75028 | D | 210 | 1452 | -2 | 7 | 9.5 | 14.3 | 18.2 | 21.8 | 23.9 | 23.5 | 20.6 | 16.2 | 11.9 | 7.9 | 6.5 | 3 | 2 | 1567 | DEPRESSA | 73030 | LE
| Basilicata | Matera (MT) | Valsinni | 75029 | D | 250 | 1462 | -2 | [12 empty] | 3 | 2 | 1567 | DERBY | 11015 | AO
| Campania | Napoli (NA) | Acerra | 80011 | C | 28 | 1011 | 2 | 6.8 | 9.4 | 13.9 | 18 | 21.8 | 23.8 | 23.6 | 20.8 | 16.1 | 11.6 | 7.7 | 6 | 4 | 3 | 1709 | DERMULO | 38012 | TN
| Campania | Napoli (NA) | Afragola | 80021 | C | 43 | 1036 | 2 | 6.9 | 9.5 | 14 | 18 | 21.8 | 23.8 | 23.7 | 20.8 | 16.1 | 11.7 | 7.8 | 6.1 | 4 | 3 | 1709 | DERNICE | 15056 | AL
| Campania | Napoli (NA) | Agerola | 80051 | D | 630 | 1965 | 2 | [12 empty] | 4 | 3 | 1709 | DEROVERE | 26040 | CR
| Campania | Napoli (NA) | Anacapri | 80071 | C | 275 | 1254 | 2 | [12 empty] | 4 | 3 | 1709 | DERUTA | 06053 | PG
| Campania | Napoli (NA) | Arzano | 80022 | C | 74 | 1269 | 2 | 6.9 | 9.5 | 14 | 18.1 | 21.9 | 23.8 | 23.7 | 20.9 | 16.1 | 11.7 | 7.8 | 6.1 | 4 | 3 | 1709 | DERVIO | 23824 | LC
| Campania | Napoli (NA) | Bacoli | 80070 | C | 30 | 1071 | 2 | 7 | 9.8 | 14.2 | 18.2 | 22 | 23.9 | 23.9 | 21 | 16.3 | 11.9 | 7.9 | 6.2 | 4 | 3 | 1709 | DESANA | 13034 | VC
| Campania | Napoli (NA) | Barano d'Ischia | 80070 | C | 210 | 1364 | 2 | 7.1 | 9.9 | 14.4 | 18.4 | 22.2 | 24 | 24 | 21.1 | 16.4 | 12 | 8 | 6.2 | 4 | 3 | 1709 | DESENZANO DEL GARDA | 25015 | BS
| Campania | Napoli (NA) | Boscoreale | 80041 | C | 65 | 1240 | 2 | 6.9 | 9.5 | 14.1 | 18.1 | 21.9 | 23.9 | 23.7 | 20.9 | 16.1 | 11.7 | 7.8 | 6.1 | 4 | 3 | 1709 | DESIO | 20033 | MI
| Campania | Napoli (NA) | Boscotrecase | 80042 | C | 86 | 1275 | 2 | 6.9 | 9.5 | 14 | 18.1 | 21.9 | 23.9 | 23.7 | 20.9 | 16.1 | 11.7 | 7.8 | 6.1 | 4 | 3 | 1709 | DESTRO | 87060 | CS
| Campania | Napoli (NA) | Brusciano | 80031 | C | 27 | 1009 | 2 | 6.8 | 9.4 | 13.9 | 18 | 21.8 | 23.8 | 23.6 | 20.8 | 16.1 | 11.6 | 7.7 | 6 | 4 | 3 | 1709 | DESULO | 08032 | NU
| Campania | Napoli (NA) | Caivano | 80023 | C | 27 | 1090 | 2 | 6.9 | 9.5 | 14 | 18 | 21.8 | 23.8 | 23.6 | 20.8 | 16.1 | 11.7 | 7.8 | 6.1 | 4 | 3 | 1709 | DEUTSCHNOFEN | 39050 | BZ
| Campania | Napoli (NA) | Calvizzano | 80012 | C | 135 | 1191 | 2 | 6.9 | 9.6 | 14.1 | 18.1 | 21.9 | 23.8 | 23.7 | 20.9 | 16.2 | 11.7 | 7.8 | 6.1 | 4 | 3 | 1709 | DEVESI | 10070 | TO
| Campania | Napoli (NA) | Camposano | 80030 | C | 43 | 1036 | 2 | [12 empty] | 4 | 3 | 1709 | DEZZO | 24020 | BG
| Campania | Napoli (NA) | Capri | 80073 | C | 142 | 1031 | 2 | 7.2 | 9.9 | 14.4 | 18.4 | 22.1 | 24 | 24 | 21.1 | 16.4 | 12 | 8 | 6.3 | 4 | 3 | 1709 | DIACCETO | 50060 | FI
| Campania | Napoli (NA) | Carbonara di Nola | 80030 | C | 174 | 1256 | 2 | [12 empty] | 4 | 3 | 1709 | DIAMANTE | 87023 | CS
| Campania | Napoli (NA) | Cardito | 80024 | C | 33 | 1061 | 2 | 6.9 | 9.5 | 14 | 18 | 21.8 | 23.8 | 23.6 | 20.8 | 16.1 | 11.7 | 7.8 | 6.1 | 4 | 3 | 1709 | DIANO ARENTINO | 18013 | IM
| Campania | Napoli (NA) | Casalnuovo di Napoli | 80013 | C | 26 | 1064 | 2 | 6.9 | 9.5 | 14 | 18 | 21.8 | 23.8 | 23.7 | 20.8 | 16.1 | 11.7 | 7.8 | 6.1 | 4 | 3 | 1709 | DIANO CASTELLO | 18013 | IM
| Campania | Napoli (NA) | Casamarciano | 80032 | C | 70 | 1082 | 2 | [12 empty] | 4 | 3 | 1709 | DIANO D'ALBA | 12055 | CN
| Campania | Napoli (NA) | Casamicciola Terme | 80074 | C | 43 | 1109 | 2 | [12 empty] | 4 | 3 | 1709 | DIANO MARINA | 18013 | IM
| Campania | Napoli (NA) | Casandrino | 80025 | C | 59 | 1244 | 2 | 6.9 | 9.5 | 14 | 18.1 | 21.9 | 23.8 | 23.7 | 20.9 | 16.1 | 11.7 | 7.8 | 6.1 | 4 | 3 | 1709 | DIANO SAN PIETRO | 18013 | IM
| Campania | Napoli (NA) | Casavatore | 80020 | C | 80 | 1279 | 2 | 6.9 | 9.6 | 14.1 | 18.1 | 21.9 | 23.8 | 23.7 | 20.9 | 16.1 | 11.7 | 7.8 | 6.1 | 4 | 3 | 1709 | DICOMANO | 50062 | FI
| Campania | Napoli (NA) | Casola di Napoli | 80050 | C | 170 | 1293 | 2 | [12 empty] | 4 | 3 | 1709 | DIECIMO | 55020 | LU
| Campania | Napoli (NA) | Casoria | 80026 | C | 70 | 1263 | 2 | 6.9 | 9.6 | 14 | 18.1 | 21.9 | 23.8 | 23.7 | 20.9 | 16.1 | 11.7 | 7.8 | 6.1 | 4 | 3 | 1709 | DIEGARO | 47020 | FO
| Campania | Napoli (NA) | Castellammare di Stabia | 80053 | C | 6 | 1095 | 2 | 7 | 9.6 | 14.1 | 18.1 | 21.9 | 23.9 | 23.8 | 20.9 | 16.2 | 11.8 | 7.9 | 6.1 | 4 | 3 | 1709 | DIETENHEIM | 39031 | BZ
| Campania | Napoli (NA) | Castello di Cisterna | 80030 | C | 34 | 1021 | 2 | [12 empty] | 4 | 3 | 1709 | DIFENSOLA | 71010 | FG
| Campania | Napoli (NA) | Cercola | 80040 | C | 75 | 1105 | 2 | 6.9 | 9.5 | 14 | 18.1 | 21.9 | 23.8 | 23.7 | 20.8 | 16.1 | 11.7 | 7.8 | 6.1 | 4 | 3 | 1709 | DIGNANO | 33030 | UD
| Campania | Napoli (NA) | Cicciano | 80033 | C | 50 | 1048 | 2 | 6.7 | 9.3 | 13.9 | 17.9 | 21.8 | 23.8 | 23.6 | 20.7 | 16 | 11.6 | 7.7 | 6 | 4 | 3 | 1709 | DIMARO | 38025 | TN
| Campania | Napoli (NA) | Cimitile | 80030 | C | 40 | 1031 | 2 | [12 empty] | 4 | 3 | 1709 | DINAMI | 89833 | VV
| Campania | Napoli (NA) | Comiziano | 80030 | C | 73 | 1259 | 2 | [12 empty] | 4 | 3 | 1709 | DIPIGNANO | 87045 | CS
| Campania | Napoli (NA) | Crispano | 80020 | C | 37 | 1030 | 2 | 6.9 | 9.5 | 14 | 18 | 21.8 | 23.8 | 23.6 | 20.8 | 16.1 | 11.7 | 7.8 | 6.1 | 4 | 3 | 1709 | DISO | 73030 | LE
| Campania | Napoli (NA) | Ercolano | 80056 | C | 44 | 969 | 2 | 6.9 | 9.6 | 14.1 | 18.1 | 21.9 | 23.9 | 23.7 | 20.9 | 16.2 | 11.8 | 7.8 | 6.1 | 4 | 3 | 1709 | DIVIETO | 98040 | ME
| Campania | Napoli (NA) | Forio | 80075 | C | 18 | 1069 | 2 | 7.1 | 9.9 | 14.4 | 18.4 | 22.2 | 24 | 24 | 21.1 | 16.4 | 12 | 8 | 6.2 | 4 | 3 | 1709 | DIVIGNANO | 28010 | NO
| Campania | Napoli (NA) | Frattamaggiore | 80027 | C | 44 | 1008 | 2 | 6.9 | 9.5 | 14 | 18 | 21.8 | 23.8 | 23.7 | 20.8 | 16.1 | 11.7 | 7.8 | 6.1 | 4 | 3 | 1709 | DIVINO AMORE | 00134 | RM
| Campania | Napoli (NA) | Frattaminore | 80020 | C | 36 | 1105 | 2 | 6.9 | 9.5 | 14 | 18 | 21.8 | 23.8 | 23.7 | 20.8 | 16.1 | 11.7 | 7.8 | 6.1 | 4 | 3 | 1709 | DIZZASCO | 22020 | CO
| Campania | Napoli (NA) | Giugliano in Campania | 80014 | C | 97 | 1207 | 2 | 6.9 | 9.5 | 14.1 | 18.1 | 21.9 | 23.8 | 23.7 | 20.9 | 16.1 | 11.7 | 7.8 | 6.1 | 4 | 3 | 1709 | DOBBIACO | 39034 | BZ
| Campania | Napoli (NA) | Gragnano | 55010 | C | 141 | 1235 | 2 | 7 | 9.6 | 14.1 | 18.1 | 21.9 | 23.9 | 23.8 | 20.9 | 16.2 | 11.8 | 7.9 | 6.1 | 4 | 3 | 1709 | DOBERDO' DEL LAGO | 34070 | GO
| Campania | Napoli (NA) | Grumo Nevano | 80028 | C | 53 | 1023 | 2 | 6.9 | 9.5 | 14 | 18 | 21.9 | 23.8 | 23.7 | 20.9 | 16.1 | 11.7 | 7.8 | 6.1 | 4 | 3 | 1709 | DODICI MORELLI | 44040 | FE
| Campania | Napoli (NA) | Ischia | 63013 | C | 2 | 1044 | 2 | 7.1 | 9.8 | 14.4 | 18.3 | 22.1 | 24 | 23.9 | 21.1 | 16.4 | 11.9 | 8 | 6.2 | 4 | 3 | 1709 | DOGANA | 19034 | SP
| Campania | Napoli (NA) | Lacco Ameno | 80076 | C | 2 | 1041 | 2 | [12 empty] | 4 | 3 | 1709 | DOGANA DI REPUBBLICA DI SAN MARINO | 47891 | RSM
| Campania | Napoli (NA) | Lettere | 80050 | D | 356 | 1562 | 2 | [12 empty] | 4 | 3 | 1709 | DOGANA DI VILLA CHIAVENNA | 23020 | SO
| Campania | Napoli (NA) | Liveri | 80030 | C | 90 | 1115 | 2 | [12 empty] | 4 | 3 | 1709 | DOGANA NUOVA | 41022 | MO
| Campania | Napoli (NA) | Marano di Napoli | 80016 | C | 151 | 1355 | 2 | 6.9 | 9.6 | 14.1 | 18.1 | 21.9 | 23.9 | 23.7 | 20.9 | 16.2 | 11.7 | 7.8 | 6.1 | 4 | 3 | 1709 | DOGANELLA DI NINFA | 04010 | LT
| Campania | Napoli (NA) | Mariglianella | 80030 | C | 28 | 1130 | 2 | [12 empty] | 4 | 3 | 1709 | DOGARO | 41038 | MO
| Campania | Napoli (NA) | Marigliano | 80034 | C | 30 | 1014 | 2 | 6.8 | 9.4 | 13.9 | 18 | 21.8 | 23.8 | 23.6 | 20.8 | 16 | 11.6 | 7.7 | 6 | 4 | 3 | 1709 | DOGATO | 44020 | FE
| Campania | Napoli (NA) | Massa di Somma | 80040 | C | 175 | 1273 | 2 | [12 empty] | 4 | 3 | 1709 | DOGLIANI | 12063 | CN
| Campania | Napoli (NA) | Massa Lubrense | 80061 | C | 121 | 1079 | 2 | 7.1 | 9.8 | 14.2 | 18.2 | 22.1 | 23.9 | 23.9 | 21 | 16.3 | 11.9 | 8 | 6.2 | 4 | 3 | 1709 | DOGLIOLA | 66050 | CH
| Campania | Napoli (NA) | Melito di Napoli | 80017 | C | 89 | 1194 | 2 | 6.9 | 9.5 | 14.1 | 18.1 | 21.9 | 23.8 | 23.7 | 20.9 | 16.1 | 11.7 | 7.8 | 6.1 | 4 | 3 | 1709 | DOGNA | 33010 | UD
| Campania | Napoli (NA) | Meta | 67050 | C | 111 | 1146 | 2 | [12 empty] | 4 | 3 | 1709 | DOLCE' | 37020 | VR
| Campania | Napoli (NA) | Monte di Procida | 80070 | C | 63 | 1125 | 2 | 7 | 9.8 | 14.3 | 18.2 | 22 | 23.9 | 23.9 | 21 | 16.3 | 11.9 | 7.9 | 6.2 | 4 | 3 | 1709 | DOLCEACQUA | 18035 | IM
| Campania | Napoli (NA) | Mugnano di Napoli | 80018 | C | 125 | 1174 | 2 | 6.9 | 9.6 | 14.1 | 18.1 | 21.9 | 23.8 | 23.7 | 20.9 | 16.1 | 11.7 | 7.8 | 6.1 | 4 | 3 | 1709 | DOLCECANTO | 70024 | BA
| Campania | Napoli (NA) | Napoli | 80100 | C | 17 | 1034 | 2 | 6.9 | 9.6 | 14.1 | 18.1 | 21.9 | 23.9 | 23.7 | 20.9 | 16.2 | 11.8 | 7.8 | 6.1 | 4 | 3 | 1709 | DOLCEDO | 18100 | IM
| Campania | Napoli (NA) | Nola | 80035 | C | 34 | 1021 | 2 | 6.8 | 9.4 | 13.9 | 17.9 | 21.8 | 23.8 | 23.6 | 20.7 | 16 | 11.6 | 7.7 | 6 | 4 | 3 | 1709 | DOLEGNA DEL COLLIO | 34070 | GO
| Campania | Napoli (NA) | Ottaviano | 80044 | C | 220 | 1334 | 2 | 6.8 | 9.5 | 14 | 18 | 21.8 | 23.8 | 23.7 | 20.8 | 16.1 | 11.7 | 7.8 | 6.1 | 4 | 3 | 1709 | DOLEGNANO | 33048 | UD
| Campania | Napoli (NA) | Palma Campania | 80036 | C | 63 | 1229 | 2 | 6.8 | 9.4 | 13.9 | 18 | 21.8 | 23.8 | 23.6 | 20.8 | 16.1 | 11.6 | 7.8 | 6.1 | 4 | 3 | 1709 | DOLIANOVA | 09041 | CA
| Campania | Napoli (NA) | Piano di Sorrento | 80063 | C | 96 | 1121 | 2 | 7 | 9.7 | 14.2 | 18.2 | 22 | 23.9 | 23.8 | 21 | 16.3 | 11.9 | 7.9 | 6.2 | 4 | 3 | 1709 | DOLO | 30031 | VE
| Campania | Napoli (NA) | Pimonte | 80050 | D | 406 | 1646 | 2 | [12 empty] | 4 | 3 | 1709 | DOLONNE | 11013 | AO
| Campania | Napoli (NA) | Poggiomarino | 80040 | C | 26 | 1166 | 2 | 6.9 | 9.5 | 14 | 18 | 21.8 | 23.9 | 23.7 | 20.8 | 16.1 | 11.7 | 7.8 | 6.1 | 4 | 3 | 1709 | DOLZAGO | 23843 | LC
| Campania | Napoli (NA) | Pollena Trocchia | 80040 | C | 149 | 1297 | 2 | 6.9 | 9.5 | 14 | 18.1 | 21.9 | 23.8 | 23.7 | 20.9 | 16.1 | 11.7 | 7.8 | 6.1 | 4 | 3 | 1709 | DOMAGNANO DI REPUBBLICA DI SAN MARINO | 47895 | RSM
| Campania | Napoli (NA) | Pomigliano d'Arco | 80038 | C | 33 | 1127 | 2 | 6.8 | 9.5 | 14 | 18 | 21.8 | 23.8 | 23.6 | 20.8 | 16.1 | 11.7 | 7.8 | 6.1 | 4 | 3 | 1709 | DOMANICO | 87030 | CS
| Campania | Napoli (NA) | Pompei | 80045 | C | 14 | 1131 | 2 | 6.9 | 9.6 | 14.1 | 18.1 | 21.9 | 23.9 | 23.7 | 20.9 | 16.1 | 11.8 | 7.8 | 6.1 | 4 | 3 | 1709 | DOMANINS | 33095 | PN
| Campania | Napoli (NA) | Portici | 80055 | C | 29 | 1028 | 2 | 6.9 | 9.6 | 14.1 | 18.1 | 21.9 | 23.9 | 23.7 | 20.9 | 16.2 | 11.8 | 7.8 | 6.1 | 4 | 3 | 1709 | DOMASO | 22013 | CO
| Campania | Napoli (NA) | Pozzuoli | 80078 | C | 28 | 979 | 2 | 7 | 9.7 | 14.2 | 18.2 | 22 | 23.9 | 23.8 | 21 | 16.3 | 11.8 | 7.9 | 6.2 | 4 | 3 | 1709 | DOMEGGE DI CADORE | 32040 | BL
| Campania | Napoli (NA) | Procida | 80079 | C | 27 | 1088 | 2 | 7.1 | 9.8 | 14.3 | 18.3 | 22.1 | 23.9 | 23.9 | 21.1 | 16.3 | 11.9 | 7.9 | 6.2 | 4 | 3 | 1709 | DOMEGLIARA | 37015 | VR
| Campania | Napoli (NA) | Qualiano | 80019 | C | 101 | 1213 | 2 | 6.9 | 9.6 | 14.1 | 18.1 | 21.9 | 23.9 | 23.7 | 20.9 | 16.2 | 11.7 | 7.8 | 6.1 | 4 | 3 | 1709 | DOMICELLA | 83020 | AV
| Campania | Napoli (NA) | Quarto | 80010 | C | 55 | 1039 | 2 | 7 | 9.6 | 14.1 | 18.1 | 21.9 | 23.9 | 23.8 | 20.9 | 16.2 | 11.8 | 7.9 | 6.1 | 4 | 3 | 1709 | DOMO | 60040 | AN
| Campania | Napoli (NA) | Roccarainola | 80030 | C | 102 | 1135 | 2 | [12 empty] | 4 | 3 | 1709 | DOMO | 21010 | VA
| Campania | Napoli (NA) | San Gennaro Vesuviano | 80040 | C | 56 | 1204 | 2 | [12 empty] | 4 | 3 | 1709 | DOMODOSSOLA | 28845 | VB
| Campania | Napoli (NA) | San Giorgio a Cremano | 80046 | C | 56 | 1073 | 2 | 6.9 | 9.6 | 14.1 | 18.1 | 21.9 | 23.8 | 23.7 | 20.9 | 16.2 | 11.8 | 7.8 | 6.1 | 4 | 3 | 1709 | DOMUS DE MARIA | 09010 | CA
| Campania | Napoli (NA) | San Giuseppe Vesuviano | 80047 | C | 101 | 1134 | 2 | 6.9 | 9.5 | 14 | 18 | 21.8 | 23.8 | 23.7 | 20.8 | 16.1 | 11.7 | 7.8 | 6.1 | 4 | 3 | 1709 | DOMUSNOVAS | 09015 | CA
| Campania | Napoli (NA) | San Paolo Bel Sito | 80030 | C | 50 | 1048 | 2 | [12 empty] | 4 | 3 | 1709 | DOMUSNOVAS CANALES | 09071 | OR
| Campania | Napoli (NA) | San Sebastiano al Vesuvio | 80040 | C | 175 | 1273 | 2 | [12 empty] | 4 | 3 | 1709 | DON | 38011 | TN
| Campania | Napoli (NA) | San Vitaliano | 80030 | C | 30 | 1014 | 2 | [12 empty] | 4 | 3 | 1709 | DONADA | 45014 | RO
| Campania | Napoli (NA) | Santa Maria la Carità | 80050 | C | 16 | 1112 | 2 | 6.9 | 9.5 | 14.1 | 18.1 | 21.9 | 23.9 | 23.7 | 20.9 | 16.2 | 11.8 | 7.8 | 6.1 | 4 | 3 | 1709 | DONATO | 13893 | BI
| Campania | Napoli (NA) | Sant'Agnello | 80065 | C | 67 | 1135 | 2 | [12 empty] | 4 | 3 | 1709 | DONGO | 22014 | CO
| Campania | Napoli (NA) | Sant'Anastasia | 80048 | C | 150 | 1216 | 2 | 6.9 | 9.5 | 14 | 18 | 21.9 | 23.8 | 23.7 | 20.9 | 16.1 | 11.7 | 7.8 | 6.1 | 4 | 3 | 1709 | DONIGALA FENUGHEDU | 09070 | OR
| Campania | Napoli (NA) | Sant'Antimo | 80029 | C | 58 | 1032 | 2 | 6.9 | 9.5 | 14 | 18 | 21.9 | 23.8 | 23.7 | 20.8 | 16.1 | 11.7 | 7.8 | 6.1 | 4 | 3 | 1709 | DONISI | 89048 | RC
| Campania | Napoli (NA) | Sant'Antonio Abate | 80057 | C | 20 | 1061 | 2 | 6.9 | 9.5 | 14.1 | 18.1 | 21.9 | 23.9 | 23.7 | 20.9 | 16.1 | 11.7 | 7.8 | 6.1 | 4 | 3 | 1709 | DONNA | 15062 | AL
| Campania | Napoli (NA) | Saviano | 80039 | C | 35 | 1023 | 2 | 6.8 | 9.4 | 13.9 | 18 | 21.8 | 23.8 | 23.6 | 20.7 | 16 | 11.6 | 7.7 | 6 | 4 | 3 | 1709 | DONNAFUGATA | 97017 | RG
| Campania | Napoli (NA) | Scisciano | 80030 | C | 31 | 1016 | 2 | [12 empty] | 4 | 3 | 1709 | DONNALUCATA | 97010 | RG
| Campania | Napoli (NA) | Serrara Fontana | 80070 | D | 366 | 1623 | 2 | [12 empty] | 4 | 3 | 1709 | DONNAS | 11020 | AO
| Campania | Napoli (NA) | Somma Vesuviana | 80049 | C | 165 | 1241 | 2 | 6.9 | 9.5 | 14 | 18 | 21.8 | 23.8 | 23.7 | 20.8 | 16.1 | 11.7 | 7.8 | 6.1 | 4 | 3 | 1709 | DONNICI INFERIORE | 87030 | CS
| Campania | Napoli (NA) | Sorrento | 80067 | C | 50 | 1030 | 2 | 7 | 9.7 | 14.2 | 18.2 | 22 | 23.9 | 23.9 | 21 | 16.3 | 11.9 | 7.9 | 6.2 | 4 | 3 | 1709 | DONNICI SUPERIORE | 87030 | CS
| Campania | Napoli (NA) | Striano | 80040 | C | 22 | 1147 | 2 | [12 empty] | 4 | 3 | 1709 | DONNINI | 50060 | FI
| Campania | Napoli (NA) | Terzigno | 80040 | C | 105 | 1307 | 2 | 6.9 | 9.5 | 14 | 18 | 21.8 | 23.8 | 23.7 | 20.8 | 16.1 | 11.7 | 7.8 | 6.1 | 4 | 3 | 1709 | DONORATICO | 57024 | LI
| Campania | Napoli (NA) | Torre Annunziata | 80058 | C | 9 | 1123 | 2 | 6.9 | 9.6 | 14.1 | 18.1 | 21.9 | 23.9 | 23.8 | 20.9 | 16.2 | 11.8 | 7.9 | 6.1 | 4 | 3 | 1709 | DONORI | 09040 | CA
| Campania | Napoli (NA) | Torre del Greco | 80059 | C | 43 | 1051 | 2 | 6.9 | 9.6 | 14.1 | 18.1 | 21.9 | 23.9 | 23.8 | 20.9 | 16.2 | 11.8 | 7.8 | 6.1 | 4 | 3 | 1709 | DONT DI ZOLDO | 32010 | BL
| Campania | Napoli (NA) | Trecase | 80040 | C | 99 | 1297 | 2 | [12 empty] | 4 | 3 | 1709 | DORGALI | 08022 | NU
| Campania | Napoli (NA) | Tufino | 80030 | C | 91 | 1117 | 2 | [12 empty] | 4 | 3 | 1709 | DORIA | 87010 | CS
| Campania | Napoli (NA) | Vico Equense | 80069 | C | 90 | 1174 | 2 | 7 | 9.7 | 14.2 | 18.2 | 22 | 23.9 | 23.8 | 20.9 | 16.2 | 11.9 | 7.9 | 6.2 | 4 | 3 | 1709 | DORIO | 23824 | LC
| Campania | Napoli (NA) | Villaricca | 80010 | C | 105 | 1120 | 2 | 6.9 | 9.6 | 14.1 | 18.1 | 21.9 | 23.8 | 23.7 | 20.9 | 16.1 | 11.7 | 7.8 | 6.1 | 4 | 3 | 1709 | DORMELLETTO | 28040 | NO
| Campania | Napoli (NA) | Visciano | 81042 | D | 340 | 1535 | 2 | [12 empty] | 4 | 3 | 1709 | DORNO | 27020 | PV
| Campania | Napoli (NA) | Volla | 80040 | C | 25 | 1062 | 2 | 6.9 | 9.5 | 14 | 18.1 | 21.9 | 23.8 | 23.7 | 20.9 | 16.1 | 11.7 | 7.8 | 6.1 | 4 | 3 | 1709 | DORSINO | 38070 | TN
| Piemonte | Novara (NO) | Agrate Conturbia | 28010 | E | 337 | 2743 | -5 | [12 empty] | 1 | 1 | 1282 | DORZANO | 13881 | BI
| Piemonte | Novara (NO) | Ameno | 28010 | E | 517 | 2943 | -5 | [12 empty] | 1 | 1 | 1282 | DOSIMO | 26043 | CR
| Piemonte | Novara (NO) | Armeno | 28011 | E | 523 | 2957 | -5 | [12 empty] | 1 | 1 | 1282 | DOSOLEDO | 32040 | BL
| Piemonte | Novara (NO) | Arona | 28041 | E | 212 | 2580 | -5 | 4.8 | 7.7 | 13 | 16.6 | 19.7 | 22.1 | 22.1 | 18.8 | 13.8 | 9.5 | 5.7 | 4.2 | 1 | 1 | 1282 | DOSOLO | 46030 | MN
| Piemonte | Novara (NO) | Barengo | 28010 | E | 225 | 2597 | -5 | [12 empty] | 1 | 1 | 1282 | DOSSENA | 24010 | BG
| Piemonte | Novara (NO) | Bellinzago Novarese | 28043 | E | 192 | 2659 | -5 | [12 empty] | 1 | 1 | 1282 | DOSSO | 44040 | FE
| Piemonte | Novara (NO) | Biandrate | 28061 | E | 160 | 2628 | -5 | [12 empty] | 1 | 1 | 1282 | DOSSO DEL LIRO | 22010 | CO
| Piemonte | Novara (NO) | Boca | 28010 | E | 389 | 2810 | -5 | [12 empty] | 1 | 1 | 1282 | DOSSOBUONO | 37062 | VR
| Piemonte | Novara (NO) | Bogogno | 28010 | E | 278 | 2666 | -5 | [12 empty] | 1 | 1 | 1282 | DOSSON | 31030 | TV
| Piemonte | Novara (NO) | Bolzano Novarese | 28010 | E | 400 | 2821 | -5 | [12 empty] | 1 | 1 | 1282 | DOUES | 11010 | AO
| Piemonte | Novara (NO) | Borgo Ticino | 28040 | E | 299 | 2693 | -5 | [12 empty] | 1 | 1 | 1282 | DOVADOLA | 47013 | FO
| Piemonte | Novara (NO) | Borgolavezzaro | 28071 | E | 118 | 2458 | -5 | [12 empty] | 1 | 1 | 1282 | DOVERA | 26010 | CR
| Piemonte | Novara (NO) | Borgomanero | 28021 | E | 307 | 2559 | -5 | 4.8 | 7.8 | 13.1 | 16.7 | 19.7 | 22.2 | 22.2 | 18.8 | 13.9 | 9.5 | 5.8 | 4.3 | 1 | 1 | 1282 | DOZZA DI ZOLDO | 32010 | BL
| Piemonte | Novara (NO) | Briga Novarese | 28010 | E | 345 | 2753 | -5 | [12 empty] | 1 | 1 | 1282 | DOZZA IMOLESE | 40060 | BO
| Piemonte | Novara (NO) | Briona | 28072 | E | 205 | 2571 | -5 | [12 empty] | 1 | 1 | 1282 | DRAGONEA | 84010 | SA
| Piemonte | Novara (NO) | Caltignaga | 28010 | E | 178 | 2688 | -5 | [12 empty] | 1 | 1 | 1282 | DRAGONETTI | 85020 | PZ
| Piemonte | Novara (NO) | Cameri | 28062 | E | 161 | 2666 | -5 | 5.2 | 8.2 | 13.5 | 17.2 | 20.2 | 22.6 | 22.6 | 19.2 | 14.2 | 9.6 | 5.9 | 4.4 | 1 | 1 | 1282 | DRAGONI | 81010 | CE
| Piemonte | Novara (NO) | Carpignano Sesia | 28064 | E | 204 | 2570 | -5 | [12 empty] | 1 | 1 | 1282 | DRAGONI | 73010 | LE
| Piemonte | Novara (NO) | Casalbeltrame | 28060 | E | 151 | 2616 | -5 | [12 empty] | 1 | 1 | 1282 | DRAPIA | 89862 | VV
| Piemonte | Novara (NO) | Casaleggio Novara | 28060 | E | 170 | 2478 | -5 | [12 empty] | 1 | 1 | 1282 | DRENA | 38074 | TN
| Piemonte | Novara (NO) | Casalino | 28060 | E | 131 | 2590 | -5 | [12 empty] | 1 | 1 | 1282 | DRENCHIA | 33040 | UD
| Piemonte | Novara (NO) | Casalvolone | 28060 | E | 141 | 2603 | -5 | [12 empty] | 1 | 1 | 1282 | DRESANO | 20070 | MI
| Piemonte | Novara (NO) | Castellazzo Novarese | 28060 | E | 182 | 2541 | -5 | [12 empty] | 1 | 1 | 1282 | DREZZO | 22020 | CO
| Piemonte | Novara (NO) | Castelletto sopra Ticino | 28053 | E | 226 | 2598 | -5 | [12 empty] | 1 | 1 | 1282 | DRIZZONA | 26034 | CR
| Piemonte | Novara (NO) | Cavaglietto | 28010 | E | 233 | 2607 | -5 | [12 empty] | 1 | 1 | 1282 | DRO | 38074 | TN
| Piemonte | Novara (NO) | Cavaglio d'Agogna | 28010 | E | 243 | 2476 | -5 | [12 empty] | 1 | 1 | 1282 | DRONERO | 12025 | CN
| Piemonte | Novara (NO) | Cavallirio | 28010 | E | 367 | 2782 | -5 | [12 empty] | 1 | 1 | 1282 | DROSI | 89010 | RC
| Piemonte | Novara (NO) | Cerano | 28065 | E | 127 | 2422 | -5 | [12 empty] | 1 | 1 | 1282 | DRUENTO | 10040 | TO
| Piemonte | Novara (NO) | Colazza | 28010 | E | 517 | 2949 | -5 | [12 empty] | 1 | 1 | 1282 | DRUOGNO | 28853 | VB
| Piemonte | Novara (NO) | Comignago | 28060 | E | 268 | 2509 | -5 | [12 empty] | 1 | 1 | 1282 | DRUSACCO | 10080 | TO
| Piemonte | Novara (NO) | Cressa | 28012 | E | 267 | 2507 | -5 | [12 empty] | 1 | 1 | 1282 | DRUSCO | 43050 | PR
| Piemonte | Novara (NO) | Cureggio | 28060 | E | 289 | 2536 | -5 | [12 empty] | 1 | 1 | 1282 | DUALCHI | 08010 | NU
| Piemonte | Novara (NO) | Divignano | 28010 | E | 337 | 2743 | -5 | [12 empty] | 1 | 1 | 1282 | DUBBIONE | 10060 | TO
| Piemonte | Novara (NO) | Dormelletto | 28040 | E | 235 | 2610 | -5 | [12 empty] | 1 | 1 | 1282 | DUBINO | 23015 | SO
| Piemonte | Novara (NO) | Fara Novarese | 28073 | E | 210 | 2577 | -5 | [12 empty] | 1 | 1 | 1282 | DUCENTA | 48020 | RA
| Piemonte | Novara (NO) | Fontaneto d'Agogna | 28010 | E | 260 | 2498 | -5 | [12 empty] | 1 | 1 | 1282 | DUE COSSANI | 21010 | VA
| Piemonte | Novara (NO) | Galliate | 28066 | E | 153 | 2655 | -5 | 5.2 | 8.2 | 13.5 | 17.2 | 20.2 | 22.6 | 22.6 | 19.3 | 14.2 | 9.6 | 5.9 | 4.4 | 1 | 1 | 1282 | DUEVILLE | 36031 | VI
| Piemonte | Novara (NO) | Garbagna Novarese | 28070 | E | 132 | 2428 | -5 | [12 empty] | 1 | 1 | 1282 | DUGENTA | 82030 | BN
| Piemonte | Novara (NO) | Gargallo | 41012 | E | 397 | 2824 | -5 | [12 empty] | 1 | 1 | 1282 | DUGLIA | 87041 | CS
| Piemonte | Novara (NO) | Gattico | 28013 | E | 383 | 2802 | -5 | [12 empty] | 1 | 1 | 1282 | DUINO | 34013 | TS
| Piemonte | Novara (NO) | Ghemme | 28074 | E | 241 | 2473 | -5 | [12 empty] | 1 | 1 | 1282 | DUMENZA | 21010 | VA
| Piemonte | Novara (NO) | Gozzano | 28024 | E | 367 | 2782 | -5 | 4.7 | 7.7 | 13 | 16.6 | 19.6 | 22.1 | 22.1 | 18.7 | 13.8 | 9.5 | 5.7 | 4.2 | 1 | 1 | 1282 | DUNAROBBA | 05020 | TR
| Piemonte | Novara (NO) | Granozzo con Monticello | 28060 | E | 129 | 2472 | -5 | [12 empty] | 1 | 1 | 1282 | DUNO | 21030 | VA
| Piemonte | Novara (NO) | Grignasco | 28075 | E | 322 | 2579 | -5 | [12 empty] | 1 | 1 | 1282 | DUPINO | 84013 | SA
| Piemonte | Novara (NO) | Invorio | 28045 | E | 416 | 2816 | -5 | [12 empty] | 1 | 1 | 1282 | DURAZZANO | 82015 | BN
| Piemonte | Novara (NO) | Landiona | 28064 | E | 184 | 2544 | -5 | [12 empty] | 1 | 1 | 1282 | DURAZZANO | 48010 | RA
| Piemonte | Novara (NO) | Lesa | 28040 | E | 198 | 2562 | -5 | [12 empty] | 1 | 1 | 1282 | DURONIA | 86020 | CB
| Piemonte | Novara (NO) | Maggiora | 28014 | E | 397 | 2676 | -5 | [12 empty] | 1 | 1 | 1282 | DUSINO SAN MICHELE | 14010 | AT
| Piemonte | Novara (NO) | Mandello Vitta | 28060 | E | 175 | 2487 | -5 | [12 empty] | 1 | 1 | 1282 | EBOLI | 84025 | SA
| Piemonte | Novara (NO) | Marano Ticino | 28040 | E | 258 | 2745 | -5 | [12 empty] | 1 | 1 | 1282 | EDOLO | 25048 | BS
| Piemonte | Novara (NO) | Massino Visconti | 28040 | E | 465 | 2909 | -5 | [12 empty] | 1 | 1 | 1282 | EGGENTAL | 39050 | BZ
| Piemonte | Novara (NO) | Meina | 28046 | E | 214 | 2583 | -5 | [12 empty] | 1 | 1 | 1282 | EGGI | 06049 | PG
| Piemonte | Novara (NO) | Mezzomerico | 28040 | E | 266 | 2650 | -5 | [12 empty] | 1 | 1 | 1282 | EGNA | 39044 | BZ
| Piemonte | Novara (NO) | Miasino | 28010 | E | 479 | 2909 | -5 | [12 empty] | 1 | 1 | 1282 | EIANINA | 87010 | CS
| Piemonte | Novara (NO) | Momo | 28015 | E | 213 | 2581 | -5 | [12 empty] | 1 | 1 | 1282 | ELICE | 65010 | PE
| Piemonte | Novara (NO) | Nebbiuno | 28010 | E | 430 | 2831 | -5 | [12 empty] | 1 | 1 | 1282 | ELINI | 08040 | NU
| Piemonte | Novara (NO) | Nibbiola | 28070 | E | 133 | 2430 | -5 | [12 empty] | 1 | 1 | 1282 | ELLERA | 17011 | SV
| Piemonte | Novara (NO) | Novara | 28100 | E | 162 | 2463 | -5 | 5.2 | 8.2 | 13.6 | 17.2 | 20.3 | 22.6 | 22.6 | 19.3 | 14.2 | 9.6 | 5.9 | 4.4 | 1 | 1 | 1282 | ELLERA UMBRA | 06074 | PG
| Piemonte | Novara (NO) | Oleggio | 28047 | E | 233 | 2606 | -5 | 5.1 | 8.1 | 13.4 | 17 | 20 | 22.4 | 22.4 | 19.1 | 14.1 | 9.6 | 5.8 | 4.4 | 1 | 1 | 1282 | ELLO | 23848 | LC
| Piemonte | Novara (NO) | Oleggio Castello | 28040 | E | 293 | 2685 | -5 | [12 empty] | 1 | 1 | 1282 | ELMAS | 09030 | CA
| Piemonte | Novara (NO) | Orta San Giulio | 28016 | E | 294 | 2687 | -5 | [12 empty] | 1 | 1 | 1282 | ELMO | 58010 | GR
| Piemonte | Novara (NO) | Paruzzaro | 28040 | E | 334 | 2739 | -5 | [12 empty] | 1 | 1 | 1282 | ELVA | 12020 | CN
| Piemonte | Novara (NO) | Pella | 28010 | E | 305 | 2701 | -5 | [12 empty] | 1 | 1 | 1282 | ELZENBAUM | 39040 | BZ
| Piemonte | Novara (NO) | Pettenasco | 28028 | E | 300 | 2693 | -5 | [12 empty] | 1 | 1 | 1282 | EMARESE | 11020 | AO
| Piemonte | Novara (NO) | Pisano | 28010 | E | 390 | 2782 | -5 | [12 empty] | 1 | 1 | 1282 | EMPOLI | 50053 | FI
| Piemonte | Novara (NO) | Pogno | 28076 | E | 420 | 2869 | -5 | [12 empty] | 1 | 1 | 1282 | ENDINE GAIANO | 24060 | BG
| Piemonte | Novara (NO) | Pombia | 28050 | E | 286 | 2676 | -5 | [12 empty] | 1 | 1 | 1282 | ENEGO | 36052 | VI
| Piemonte | Novara (NO) | Prato Sesia | 28077 | E | 275 | 2518 | -5 | [12 empty] | 1 | 1 | 1282 | ENEMONZO | 33020 | UD
| Piemonte | Novara (NO) | Recetto | 28060 | E | 162 | 2515 | -5 | [12 empty] | 1 | 1 | 1282 | ENNA | 94100 | EN
| Piemonte | Novara (NO) | Romagnano Sesia | 28078 | E | 268 | 2509 | -5 | [12 empty] | 1 | 1 | 1282 | ENTRACQUE | 12010 | CN
| Piemonte | Novara (NO) | Romentino | 28068 | E | 146 | 2646 | -5 | [12 empty] | 1 | 1 | 1282 | ENTRATICO | 24060 | BG
| Piemonte | Novara (NO) | San Maurizio d'Opaglio | 28017 | E | 370 | 2789 | -5 | [12 empty] | 1 | 1 | 1282 | ENTREVES | 11013 | AO
| Piemonte | Novara (NO) | San Nazzaro Sesia | 28060 | E | 153 | 2619 | -5 | [12 empty] | 1 | 1 | 1282 | ENVIE | 12030 | CN
| Piemonte | Novara (NO) | San Pietro Mosezzo | 28060 | E | 155 | 2458 | -5 | [12 empty] | 1 | 1 | 1282 | EORES | 39040 | BZ
| Piemonte | Novara (NO) | Sillavengo | 28064 | E | 192 | 2554 | -5 | [12 empty] | 1 | 1 | 1282 | EPINEL | 11012 | AO
| Piemonte | Novara (NO) | Sizzano | 28070 | E | 225 | 2453 | -5 | [12 empty] | 1 | 1 | 1282 | EPISCOPIA | 85033 | PZ
| Piemonte | Novara (NO) | Soriso | 28010 | E | 452 | 2892 | -5 | [12 empty] | 1 | 1 | 1282 | EPISCOPIO | 84080 | SA
| Piemonte | Novara (NO) | Sozzago | 28060 | E | 129 | 2472 | -5 | [12 empty] | 1 | 1 | 1282 | EPPAN WEINSTRASSE | 39057 | BZ
| Piemonte | Novara (NO) | Suno | 28019 | E | 251 | 2631 | -5 | [12 empty] | 1 | 1 | 1282 | EQUI | 54022 | MS
| Piemonte | Novara (NO) | Terdobbiate | 28070 | E | 128 | 2471 | -5 | [12 empty] | 1 | 1 | 1282 | ERA SAMOLACO | 23027 | SO
| Piemonte | Novara (NO) | Tornaco | 28070 | E | 122 | 2463 | -5 | [12 empty] | 1 | 1 | 1282 | ERACLEA | 30020 | VE
| Piemonte | Novara (NO) | Trecate | 28069 | E | 136 | 2481 | -5 | 5.2 | 8.2 | 13.6 | 17.3 | 20.3 | 22.7 | 22.7 | 19.3 | 14.3 | 9.6 | 5.9 | 4.4 | 1 | 1 | 1282 | ERACLEA MARE | 30020 | VE
| Piemonte | Novara (NO) | Vaprio d'Agogna | 28010 | E | 232 | 2606 | -5 | [12 empty] | 1 | 1 | 1282 | ERBA | 22036 | CO
| Piemonte | Novara (NO) | Varallo Pombia | 28040 | E | 300 | 2694 | -5 | [12 empty] | 1 | 1 | 1282 | ERBANNO | 25041 | BS
| Piemonte | Novara (NO) | Veruno | 28010 | E | 357 | 2769 | -5 | [12 empty] | 1 | 1 | 1282 | ERBE' | 37060 | VR
| Piemonte | Novara (NO) | Vespolate | 28079 | E | 123 | 2464 | -5 | [12 empty] | 1 | 1 | 1282 | ERBEZZO | 37020 | VR
| Piemonte | Novara (NO) | Vicolungo | 28060 | E | 170 | 2478 | -5 | [12 empty] | 1 | 1 | 1282 | ERBUSCO | 25030 | BS
| Piemonte | Novara (NO) | Vinzaglio | 28060 | E | 124 | 2581 | -5 | [12 empty] | 1 | 1 | 1282 | ERCHIE | 72020 | BR
| Sardegna | Nuoro (NU) | Aritzo | 08031 | E | 796 | 2225 | 0 | [12 empty] | 4 | 3 | 1709 | ERCHIE | 84010 | SA
| Sardegna | Nuoro (NU) | Arzana | 08040 | D | 672 | 1683 | 0 | [12 empty] | 4 | 3 | 1709 | ERCOLANO | 80056 | NA
| Sardegna | Nuoro (NU) | Atzara | 08030 | D | 540 | 1631 | 0 | [12 empty] | 4 | 3 | 1709 | ERCOLE | 81100 | CE
| Sardegna | Nuoro (NU) | Austis | 08030 | D | 737 | 1923 | 0 | [12 empty] | 4 | 3 | 1709 | EREDITA | 84050 | SA
| Sardegna | Nuoro (NU) | Bari Sardo | 08042 | B | 51 | 824 | 0 | [12 empty] | 4 | 3 | 1709 | EREMO | 89124 | RC
| Sardegna | Nuoro (NU) | Baunei | 08040 | D | 480 | 1532 | 0 | [12 empty] | 4 | 3 | 1709 | ERICE | 91016 | TP
| Sardegna | Nuoro (NU) | Belvì | 8030 | D | 660 | 1885 | 0 | [12 empty] | 4 | 3 | 1709 | ERLI | 17039 | SV
| Sardegna | Nuoro (NU) | Birori | 08010 | D | 464 | 1483 | 0 | [12 empty] | 4 | 3 | 1709 | ERRANO | 48010 | RA
| Sardegna | Nuoro (NU) | Bitti | 08021 | D | 548 | 1646 | 0 | [12 empty] | 4 | 3 | 1709 | ERTO E CASSO | 33080 | PN
| Sardegna | Nuoro (NU) | Bolotana | 08011 | D | 472 | 1636 | 0 | [12 empty] | 4 | 3 | 1709 | ERULA | 07030 | SS
| Sardegna | Nuoro (NU) | Borore | 08016 | C | 394 | 1301 | 0 | [12 empty] | 4 | 3 | 1709 | ERVE | 23805 | LC
| Sardegna | Nuoro (NU) | Bortigali | 08012 | D | 505 | 1636 | 0 | [12 empty] | 4 | 3 | 1709 | ESANATOGLIA | 62024 | MC
| Sardegna | Nuoro (NU) | Bosa | 08013 | B | 2 | 744 | 0 | 7.4 | 10 | 15 | 18.5 | 22.2 | 24.1 | 24.1 | 21.2 | 16.5 | 12.1 | 8.1 | 6.5 | 4 | 3 | 1709 | ESCALAPLANO | 08043 | NU
| Sardegna | Nuoro (NU) | Budoni | 08020 | B | 16 | 767 | 0 | [12 empty] | 4 | 3 | 1709 | ESCOLCA | 08030 | NU
| Sardegna | Nuoro (NU) | Cardedu | 08040 | B | 49 | 822 | 0 | [12 empty] | 4 | 3 | 1709 | ESINE | 25040 | BS
| Sardegna | Nuoro (NU) | Desulo | 08032 | E | 888 | 2169 | 0 | [12 empty] | 4 | 3 | 1709 | ESINO LARIO | 23825 | LC
| Sardegna | Nuoro (NU) | Dorgali | 08022 | C | 390 | 1360 | 0 | 7.3 | 10.2 | 14.9 | 18.3 | 22 | 23.9 | 24 | 20.9 | 16.3 | 12.1 | 8 | 6.4 | 4 | 3 | 1709 | ESPERIA | 03045 | FR
| Sardegna | Nuoro (NU) | Dualchi | 08010 | C | 321 | 1270 | 0 | [12 empty] | 4 | 3 | 1709 | ESPERIA INFERIORE | 03040 | FR
| Sardegna | Nuoro (NU) | Elini | 08040 | D | 472 | 1519 | 0 | [12 empty] | 4 | 3 | 1709 | ESPORLATU | 07010 | SS
| Sardegna | Nuoro (NU) | Escalaplano | 08043 | C | 338 | 1135 | 0 | [12 empty] | 4 | 3 | 1709 | ESTE | 35042 | PD
| Sardegna | Nuoro (NU) | Escolca | 08030 | D | 416 | 1427 | 0 | [12 empty] | 4 | 3 | 1709 | ESTERZILI | 08030 | NU
| Sardegna | Nuoro (NU) | Esterzili | 08030 | D | 731 | 1946 | 0 | [12 empty] | 4 | 3 | 1709 | ETROUBLES | 11014 | AO
| Sardegna | Nuoro (NU) | Flussio | 08010 | C | 305 | 1260 | 0 | [12 empty] | 4 | 3 | 1709 | EUPILIO | 22030 | CO
| Sardegna | Nuoro (NU) | Fonni | 08023 | E | 1000 | 2315 | 0 | [12 empty] | 4 | 3 | 1709 | EXCENEX | 11100 | AO
| Sardegna | Nuoro (NU) | Gadoni | 08030 | D | 696 | 1940 | 0 | [12 empty] | 4 | 3 | 1709 | EXILLES | 10050 | TO
| Sardegna | Nuoro (NU) | Gairo | 08040 | D | 685 | 1929 | 0 | [12 empty] | 4 | 3 | 1709 | EXTREPIERAZ | 11022 | AO
| Sardegna | Nuoro (NU) | Galtellì | 8020 | B | 35 | 846 | 0 | [12 empty] | 4 | 3 | 1709 | EYRS | 39020 | BZ
| Sardegna | Nuoro (NU) | Gavoi | 08020 | D | 790 | 2022 | 0 | [12 empty] | 4 | 3 | 1709 | FABBRICA CURONE | 15050 | AL
| Sardegna | Nuoro (NU) | Genoni | 08030 | D | 447 | 1478 | 0 | [12 empty] | 4 | 3 | 1709 | FABBRICA DI PECCIOLI | 56037 | PI
| Sardegna | Nuoro (NU) | Gergei | 08030 | C | 374 | 1357 | 0 | [12 empty] | 4 | 3 | 1709 | FABBRICHE | 16158 | GE
| Sardegna | Nuoro (NU) | Girasole | 08040 | B | 8 | 753 | 0 | [12 empty] | 4 | 3 | 1709 | FABBRICHE DI VALLICO | 55020 | LU
| Sardegna | Nuoro (NU) | Ilbono | 08040 | C | 400 | 1400 | 0 | [12 empty] | 4 | 3 | 1709 | FABBRICO | 42042 | RE
| Sardegna | Nuoro (NU) | Irgoli | 08020 | B | 26 | 899 | 0 | [12 empty] | 4 | 3 | 1709 | FABIANO | 19123 | SP
| Sardegna | Nuoro (NU) | Isili | 08033 | D | 523 | 1741 | 0 | [12 empty] | 4 | 3 | 1709 | FABRIANO | 60044 | AN
| Sardegna | Nuoro (NU) | Jerzu | 08044 | D | 427 | 1467 | 0 | [12 empty] | 4 | 3 | 1709 | FABRICA DI ROMA | 01034 | VT
| Sardegna | Nuoro (NU) | Laconi | 08034 | D | 550 | 1648 | 0 | [12 empty] | 4 | 3 | 1709 | FABRIZIA | 89823 | VV
| Sardegna | Nuoro (NU) | Lanusei | 08045 | D | 595 | 1714 | 0 | 7.4 | 10.4 | 15 | 18.5 | 22.1 | 23.9 | 24 | 21 | 16.4 | 12.2 | 8.2 | 6.6 | 4 | 3 | 1709 | FABRO | 05015 | TR
| Sardegna | Nuoro (NU) | Lei | 08010 | D | 456 | 1493 | 0 | [12 empty] | 4 | 3 | 1709 | FABRO SCALO | 05010 | TR
| Sardegna | Nuoro (NU) | Loceri | 08040 | C | 190 | 1094 | 0 | [12 empty] | 4 | 3 | 1709 | FADALTO | 31010 | TV
| Sardegna | Nuoro (NU) | Loculi | 08020 | B | 27 | 899 | 0 | [12 empty] | 4 | 3 | 1709 | FAEDIS | 33040 | UD
| Sardegna | Nuoro (NU) | Lodè | 8020 | C | 345 | 1310 | 0 | [12 empty] | 4 | 3 | 1709 | FAEDO | 23100 | SO
| Sardegna | Nuoro (NU) | Lodine | 08020 | E | 884 | 2200 | 0 | [12 empty] | 4 | 3 | 1709 | FAEDO | 38010 | TN
| Sardegna | Nuoro (NU) | Lotzorai | 08040 | B | 11 | 767 | 0 | [12 empty] | 4 | 3 | 1709 | FAELLA | 52020 | AR
| Sardegna | Nuoro (NU) | Lula | 08020 | D | 516 | 1600 | 0 | [12 empty] | 4 | 3 | 1709 | FAENZA | 48018 | RA
| Sardegna | Nuoro (NU) | Macomer | 08015 | D | 563 | 1580 | 0 | 7.3 | 9.9 | 15 | 18.4 | 22.1 | 24 | 24.1 | 21.2 | 16.4 | 12 | 8.1 | 6.4 | 4 | 3 | 1709 | FAETANO DI REPUBBLICA DI SAN MARINO | 47896 | RSM
| Sardegna | Nuoro (NU) | Magomadas | 08010 | C | 263 | 1174 | 0 | [12 empty] | 4 | 3 | 1709 | FAETO | 71020 | FG
| Sardegna | Nuoro (NU) | Mamoiada | 08024 | D | 644 | 1803 | 0 | [12 empty] | 4 | 3 | 1709 | FAETO | 41028 | MO
| Sardegna | Nuoro (NU) | Meana Sardo | 08030 | D | 588 | 1800 | 0 | [12 empty] | 4 | 3 | 1709 | FAGAGNA | 33034 | UD
| Sardegna | Nuoro (NU) | Modolo | 08019 | C | 134 | 977 | 0 | [12 empty] | 4 | 3 | 1709 | FAGARE' DELLA BATTAGLIA | 31042 | TV
| Sardegna | Nuoro (NU) | Montresta | 08010 | D | 410 | 1475 | 0 | [12 empty] | 4 | 3 | 1709 | FAGGETO LARIO | 22020 | CO
| Sardegna | Nuoro (NU) | Noragugume | 08010 | C | 288 | 1126 | 0 | [12 empty] | 4 | 3 | 1709 | FAGGIANO | 82019 | BN
| Sardegna | Nuoro (NU) | Nuoro | 08100 | D | 549 | 1602 | 0 | 7.2 | 10 | 14.9 | 18.3 | 22 | 23.9 | 24 | 21 | 16.2 | 12 | 8 | 6.4 | 4 | 3 | 1709 | FAGGIANO | 74020 | TA
| Sardegna | Nuoro (NU) | Nuragus | 08030 | C | 359 | 1333 | 0 | [12 empty] | 4 | 3 | 1709 | FAGNANO | 55050 | LU
| Sardegna | Nuoro (NU) | Nurallao | 08030 | C | 390 | 1384 | 0 | [12 empty] | 4 | 3 | 1709 | FAGNANO ALTO | 67020 | AQ
| Sardegna | Nuoro (NU) | Nurri | 08035 | D | 590 | 1893 | 0 | [12 empty] | 4 | 3 | 1709 | FAGNANO CASTELLO | 87013 | CS
| Sardegna | Nuoro (NU) | Oliena | 08025 | C | 379 | 1366 | 0 | [12 empty] | 4 | 3 | 1709 | FAGNANO OLONA | 21054 | VA
| Sardegna | Nuoro (NU) | Ollolai | 08020 | E | 920 | 2256 | 0 | [12 empty] | 4 | 3 | 1709 | FAGNIGOLA | 33082 | PN
| Sardegna | Nuoro (NU) | Olzai | 08020 | D | 474 | 1513 | 0 | [12 empty] | 4 | 3 | 1709 | FAGO DEL SOLDATO | 87053 | CS
| Sardegna | Nuoro (NU) | Onanì | 8020 | D | 482 | 1536 | 0 | [12 empty] | 4 | 3 | 1709 | FAI DELLA PAGANELLA | 38010 | TN
| Sardegna | Nuoro (NU) | Onifai | 08020 | C | 29 | 903 | 0 | [12 empty] | 4 | 3 | 1709 | FAIANO | 84093 | SA
| Sardegna | Nuoro (NU) | Oniferi | 08020 | D | 478 | 1492 | 0 | [12 empty] | 4 | 3 | 1709 | FAIBANO | 80034 | NA
| Sardegna | Nuoro (NU) | Orani | 08026 | D | 521 | 1681 | 0 | [12 empty] | 4 | 3 | 1709 | FAICCHIO | 82030 | BN
| Sardegna | Nuoro (NU) | Orgosolo | 08027 | D | 620 | 1763 | 0 | [12 empty] | 4 | 3 | 1709 | FAIDA DI PINE' | 38042 | TN
| Sardegna | Nuoro (NU) | Orosei | 08028 | B | 19 | 887 | 0 | 7.3 | 10.2 | 15 | 18.4 | 22.1 | 23.9 | 24.1 | 21 | 16.3 | 12.1 | 8 | 6.4 | 4 | 3 | 1709 | FAIDELLO | 41022 | MO
| Sardegna | Nuoro (NU) | Orotelli | 08020 | D | 406 | 1513 | 0 | [12 empty] | 4 | 3 | 1709 | FAIE | 17010 | SV
| Sardegna | Nuoro (NU) | Orroli | 08030 | D | 530 | 1615 | 0 | [12 empty] | 4 | 3 | 1709 | FALCADE | 32020 | BL
| Sardegna | Nuoro (NU) | Ortueri | 08036 | D | 585 | 1704 | 0 | [12 empty] | 4 | 3 | 1709 | FALCHERA | 10156 | TO
| Sardegna | Nuoro (NU) | Orune | 08020 | D | 750 | 1970 | 0 | [12 empty] | 4 | 3 | 1709 | FALCIANO | 81100 | CE
| Sardegna | Nuoro (NU) | Osidda | 08020 | D | 650 | 1981 | 0 | [12 empty] | 4 | 3 | 1709 | FALCIANO DEL MASSICO | 81030 | CE
| Sardegna | Nuoro (NU) | Osini | 08040 | D | 645 | 1862 | 0 | [12 empty] | 4 | 3 | 1709 | FALCINELLO | 19030 | SP
| Sardegna | Nuoro (NU) | Ottana | 08020 | C | 185 | 1208 | 0 | [12 empty] | 4 | 3 | 1709 | FALCONARA ALBANESE | 87030 | CS
| Sardegna | Nuoro (NU) | Ovodda | 08020 | D | 710 | 1945 | 0 | [12 empty] | 4 | 3 | 1709 | FALCONARA ALTA | 60015 | AN
| Sardegna | Nuoro (NU) | Perdasdefogu | 08046 | D | 599 | 1763 | 0 | [12 empty] | 4 | 3 | 1709 | FALCONARA MARITTIMA | 60015 | AN
| Sardegna | Nuoro (NU) | Posada | 08020 | B | 22 | 892 | 0 | [12 empty] | 4 | 3 | 1709 | FALCONE | 98060 | ME
| Sardegna | Nuoro (NU) | Sadali | 08030 | D | 705 | 1904 | 0 | [12 empty] | 4 | 3 | 1709 | FALERIA | 01030 | VT
| Sardegna | Nuoro (NU) | Sagama | 08010 | C | 333 | 1313 | 0 | [12 empty] | 4 | 3 | 1709 | FALERNA | 88042 | CZ
| Sardegna | Nuoro (NU) | San Teodoro | 95121 | B | 15 | 765 | 0 | [12 empty] | 4 | 3 | 1709 | FALERNA SCALO | 88040 | CZ
| Sardegna | Nuoro (NU) | Sarule | 08020 | D | 626 | 1841 | 0 | [12 empty] | 4 | 3 | 1709 | FALERONE | 63020 | AP
| Sardegna | Nuoro (NU) | Serri | 08030 | D | 617 | 1887 | 0 | [12 empty] | 4 | 3 | 1709 | FALESINA | 38057 | TN
| Sardegna | Nuoro (NU) | Seui | 08037 | E | 820 | 2182 | 0 | [12 empty] | 4 | 3 | 1709 | FALICETTO | 12039 | CN
| Sardegna | Nuoro (NU) | Seulo | 08030 | D | 799 | 2055 | 0 | [12 empty] | 4 | 3 | 1709 | FALLASCOSO | 66010 | CH
| Sardegna | Nuoro (NU) | Silanus | 08017 | D | 432 | 1507 | 0 | [12 empty] | 4 | 3 | 1709 | FALLO | 66040 | CH
| Sardegna | Nuoro (NU) | Sindia | 08018 | D | 510 | 1580 | 0 | [12 empty] | 4 | 3 | 1709 | FALMENTA | 28825 | VB
| Sardegna | Nuoro (NU) | Siniscola | 08029 | C | 39 | 922 | 0 | 7.3 | 10.2 | 14.9 | 18.3 | 22 | 24 | 24.1 | 21 | 16.3 | 12 | 8 | 6.4 | 4 | 3 | 1709 | FALOPPIO | 22020 | CO
| Sardegna | Nuoro (NU) | Sorgono | 08038 | D | 688 | 1882 | 0 | [12 empty] | 4 | 3 | 1709 | FALTONA | 52010 | AR
| Sardegna | Nuoro (NU) | Suni | 08010 | C | 340 | 1317 | 0 | [12 empty] | 4 | 3 | 1709 | FALVATERRA | 03020 | FR
| Sardegna | Nuoro (NU) | Talana | 08040 | D | 682 | 1866 | 0 | [12 empty] | 4 | 3 | 1709 | FALZE' DI PIAVE | 31020 | TV
| Sardegna | Nuoro (NU) | Tertenia | 08047 | C | 121 | 1201 | 0 | [12 empty] | 4 | 3 | 1709 | FALZES | 39030 | BZ
| Sardegna | Nuoro (NU) | Teti | 08030 | D | 714 | 1950 | 0 | [12 empty] | 4 | 3 | 1709 | FANANO | 41021 | MO
| Sardegna | Nuoro (NU) | Tiana | 08020 | D | 564 | 1672 | 0 | [12 empty] | 4 | 3 | 1709 | FANE | 37020 | VR
| Sardegna | Nuoro (NU) | Tinnura | 08010 | C | 328 | 1298 | 0 | [12 empty] | 4 | 3 | 1709 | FANNA | 33092 | PN
| Sardegna | Nuoro (NU) | Tonara | 08039 | E | 900 | 2259 | 0 | [12 empty] | 4 | 3 | 1709 | FANO | 61032 | PS
| Sardegna | Nuoro (NU) | Torpè | 8020 | B | 24 | 895 | 0 | [12 empty] | 4 | 3 | 1709 | FANO A CORNO | 64040 | TE
| Sardegna | Nuoro (NU) | Tortolì | 8048 | B | 13 | 744 | 0 | 7.4 | 10.4 | 15 | 18.5 | 22.1 | 23.9 | 24.1 | 21 | 16.4 | 12.2 | 8.1 | 6.6 | 4 | 3 | 1709 | FANO ADRIANO | 64044 | TE
| Sardegna | Nuoro (NU) | Triei | 08040 | C | 140 | 971 | 0 | [12 empty] | 4 | 3 | 1709 | FANTINA | 98050 | ME
| Sardegna | Nuoro (NU) | Ulassai | 08040 | D | 775 | 2068 | 0 | [12 empty] | 4 | 3 | 1709 | FANZOLO | 31050 | TV
| Sardegna | Nuoro (NU) | Urzulei | 08040 | D | 511 | 1638 | 0 | [12 empty] | 4 | 3 | 1709 | FARA FILIORUM PETRI | 66010 | CH
| Sardegna | Nuoro (NU) | Ussassai | 08040 | D | 670 | 1784 | 0 | [12 empty] | 4 | 3 | 1709 | FARA GERA D'ADDA | 24045 | BG
| Sardegna | Nuoro (NU) | Villagrande Strisaili | 08049 | D | 700 | 1895 | 0 | [12 empty] | 4 | 3 | 1709 | FARA NOVARESE | 28073 | NO
| Sardegna | Nuoro (NU) | Villanova Tulo | 8030 | D | 571 | 1769 | 0 | [12 empty] | 4 | 3 | 1709 | FARA OLIVANA | 24058 | BG
| Sardegna | Oristano (OR) | Abbasanta | 09071 | C | 315 | 1380 | 2 | [12 empty] | 4 | 3 | 1709 | FARA SABINA | 02032 | RI
| Sardegna | Oristano (OR) | Aidomaggiore | 09070 | C | 250 | 1319 | 2 | [12 empty] | 4 | 3 | 1709 | FARA SAN MARTINO | 66015 | CH
| Sardegna | Oristano (OR) | Albagiara | 09090 | C | 215 | 1252 | 2 | [12 empty] | 4 | 3 | 1709 | FARA VICENTINO | 36030 | VI
| Sardegna | Oristano (OR) | Ales | 09091 | C | 194 | 1204 | 2 | [12 empty] | 4 | 3 | 1709 | FARAONE | 64010 | TE
| Sardegna | Oristano (OR) | Allai | 09080 | C | 60 | 969 | 2 | [12 empty] | 4 | 3 | 1709 | FARDELLA | 85032 | PZ
| Sardegna | Oristano (OR) | Arborea | 09092 | C | 7 | 951 | 2 | [12 empty] | 4 | 3 | 1709 | FARFA SABINA | 02030 | RI
| Sardegna | Oristano (OR) | Ardauli | 09081 | D | 421 | 1516 | 2 | [12 empty] | 4 | 3 | 1709 | FARFENGO | 26023 | CR
| Sardegna | Oristano (OR) | Assolo | 09080 | C | 255 | 1303 | 2 | [12 empty] | 4 | 3 | 1709 | FARIGLIANO | 12060 | CN
| Sardegna | Oristano (OR) | Asuni | 09080 | C | 233 | 1275 | 2 | [12 empty] | 4 | 3 | 1709 | FARINDOLA | 65010 | PE
| Sardegna | Oristano (OR) | Baradili | 09090 | C | 165 | 1167 | 2 | [12 empty] | 4 | 3 | 1709 | FARINI D'OLMO | 29023 | PC
| Sardegna | Oristano (OR) | Baratili San Pietro | 09070 | C | 11 | 1062 | 2 | [12 empty] | 4 | 3 | 1709 | FARNESE | 01010 | VT
| Sardegna | Oristano (OR) | Baressa | 09090 | C | 165 | 1167 | 2 | [12 empty] | 4 | 3 | 1709 | FARNETA | 87070 | CS
| Sardegna | Oristano (OR) | Bauladu | 09070 | C | 38 | 1026 | 2 | [12 empty] | 4 | 3 | 1709 | FARNETA | 41045 | MO
| Sardegna | Oristano (OR) | Bidonì | 9080 | C | 250 | 1297 | 2 | [12 empty] | 4 | 3 | 1709 | FARNETO | 40042 | BO
| Sardegna | Oristano (OR) | Bonarcado | 09070 | C | 283 | 1338 | 2 | [12 empty] | 4 | 3 | 1709 | FARNETO | 40068 | BO
| Sardegna | Oristano (OR) | Boroneddu | 09080 | C | 216 | 1253 | 2 | [12 empty] | 4 | 3 | 1709 | FARNETTA | 05026 | TR
| Sardegna | Oristano (OR) | Busachi | 09082 | C | 379 | 1387 | 2 | [12 empty] | 4 | 3 | 1709 | FARO SUPERIORE | 98158 | ME
| Sardegna | Oristano (OR) | Cabras | 09072 | C | 6 | 1143 | 2 | [12 empty] | 4 | 3 | 1709 | FARRA D'ALPAGO | 32016 | BL
| Sardegna | Oristano (OR) | Cuglieri | 09073 | D | 483 | 1554 | 2 | [12 empty] | 4 | 3 | 1709 | FARRA DI SOLIGO | 31010 | TV
| Sardegna | Oristano (OR) | Curcuris | 09090 | C | 130 | 1159 | 2 | [12 empty] | 4 | 3 | 1709 | FARRA D'ISONZO | 34072 | GO
| Sardegna | Oristano (OR) | Fordongianus | 09083 | C | 35 | 947 | 2 | [12 empty] | 4 | 3 | 1709 | FASANA | 45010 | RO
| Sardegna | Oristano (OR) | Ghilarza | 09074 | C | 290 | 1348 | 2 | [12 empty] | 4 | 3 | 1709 | FASANO' | 90020 | PA
| Sardegna | Oristano (OR) | Gonnoscodina | 09090 | C | 112 | 1099 | 2 | [12 empty] | 4 | 3 | 1709 | FASANO DEL GARDA | 25083 | BS
| Sardegna | Oristano (OR) | Gonnosnò | 9090 | C | 195 | 1205 | 2 | [12 empty] | 4 | 3 | 1709 | FASANO DI BRINDISI | 72015 | BR
| Sardegna | Oristano (OR) | Gonnostramatza | 09093 | C | 96 | 1098 | 2 | [12 empty] | 4 | 3 | 1709 | FASCIA | 16020 | GE
| Sardegna | Oristano (OR) | Marrubiu | 09094 | C | 7 | 986 | 2 | [12 empty] | 4 | 3 | 1709 | FASCIA DI CARLO | 16020 | GE
| Sardegna | Oristano (OR) | Masullas | 09090 | C | 129 | 1121 | 2 | [12 empty] | 4 | 3 | 1709 | FASTELLO | 01020 | VT
| Sardegna | Oristano (OR) | Milis | 09070 | C | 72 | 1069 | 2 | [12 empty] | 4 | 3 | 1709 | FASTRO | 32030 | BL
| Sardegna | Oristano (OR) | Mogorella | 09080 | C | 265 | 1316 | 2 | [12 empty] | 4 | 3 | 1709 | FAUGLIA | 56043 | PI
| Sardegna | Oristano (OR) | Mogoro | 09095 | C | 132 | 1124 | 2 | 7.5 | 10.3 | 15.2 | 18.6 | 22.2 | 24.1 | 24.1 | 21.3 | 16.5 | 12.2 | 8.3 | 6.7 | 4 | 3 | 1709 | FAULE | 12033 | CN
| Sardegna | Oristano (OR) | Morgongiori | 09090 | D | 351 | 1426 | 2 | [12 empty] | 4 | 3 | 1709 | FAVALE DI MALVARO | 16040 | GE
| Sardegna | Oristano (OR) | Narbolia | 09070 | C | 57 | 1050 | 2 | [12 empty] | 4 | 3 | 1709 | FAVARA | 92026 | AG
| Sardegna | Oristano (OR) | Neoneli | 09080 | D | 554 | 1686 | 2 | [12 empty] | 4 | 3 | 1709 | FAVARELLA | 93010 | CL
| Sardegna | Oristano (OR) | Norbello | 09070 | C | 315 | 1380 | 2 | [12 empty] | 4 | 3 | 1709 | FAVARO | 13813 | BI
| Sardegna | Oristano (OR) | Nughedu Santa Vittoria | 09080 | D | 496 | 1612 | 2 | [12 empty] | 4 | 3 | 1709 | FAVARO VENETO | 30030 | VE
| Sardegna | Oristano (OR) | Nurachi | 09070 | C | 6 | 1055 | 2 | [12 empty] | 4 | 3 | 1709 | FAVAZZINA | 89010 | RC
| Sardegna | Oristano (OR) | Nureci | 09080 | D | 335 | 1406 | 2 | [12 empty] | 4 | 3 | 1709 | FAVER | 38030 | TN
| Sardegna | Oristano (OR) | Ollastra Simaxis | 09084 | C | 23 | 1006 | 2 | [12 empty] | 4 | 3 | 1709 | FAVIGNANA | 91023 | TP
| Sardegna | Oristano (OR) | Oristano | 09170 | C | 9 | 1059 | 2 | 7.5 | 10.1 | 15.1 | 18.6 | 22.2 | 24.1 | 24.1 | 21.3 | 16.5 | 12.2 | 8.2 | 6.7 | 4 | 3 | 1709 | FAVISCHIO | 02019 | RI
| Sardegna | Oristano (OR) | Palmas Arborea | 09090 | C | 4 | 1053 | 2 | [12 empty] | 4 | 3 | 1709 | FAVRIA | 10083 | TO
| Sardegna | Oristano (OR) | Pau | 09090 | C | 315 | 1380 | 2 | [12 empty] | 4 | 3 | 1709 | FEGINO | 16161 | GE
| Sardegna | Oristano (OR) | Paulilatino | 09070 | C | 280 | 1335 | 2 | [12 empty] | 4 | 3 | 1709 | FEISOGLIO | 12050 | CN
| Sardegna | Oristano (OR) | Pompu | 09095 | C | 147 | 1144 | 2 | [12 empty] | 4 | 3 | 1709 | FELDTHURNS | 39040 | BZ
| Sardegna | Oristano (OR) | Riola Sardo | 09070 | C | 9 | 1059 | 2 | [12 empty] | 4 | 3 | 1709 | FELEGARA | 43040 | PR
| Sardegna | Oristano (OR) | Ruinas | 09085 | D | 359 | 1436 | 2 | [12 empty] | 4 | 3 | 1709 | FELETTO | 10080 | TO
| Sardegna | Oristano (OR) | Samugheo | 09086 | D | 370 | 1450 | 2 | [12 empty] | 4 | 3 | 1709 | FELETTO UMBERTO | 33010 | UD
| Sardegna | Oristano (OR) | San Nicolò d'Arcidano | 9097 | C | 13 | 972 | 2 | [12 empty] | 4 | 3 | 1709 | FELINA | 42038 | RE
| Sardegna | Oristano (OR) | San Vero Milis | 09070 | C | 10 | 976 | 2 | [12 empty] | 4 | 3 | 1709 | FELINO | 43035 | PR
| Sardegna | Oristano (OR) | Santa Giusta | 09096 | C | 10 | 1060 | 2 | [12 empty] | 4 | 3 | 1709 | FELITTO | 84055 | SA
| Sardegna | Oristano (OR) | Santu Lussurgiu | 09075 | D | 503 | 1684 | 2 | [12 empty] | 4 | 3 | 1709 | FELIZZANO | 15023 | AL
| Sardegna | Oristano (OR) | Scano di Montiferro | 9078 | D | 380 | 1463 | 2 | [12 empty] | 4 | 3 | 1709 | FELLEGARA | 42019 | RE
| Sardegna | Oristano (OR) | Sedilo | 09076 | C | 283 | 1357 | 2 | [12 empty] | 4 | 3 | 1709 | FELLETTE DI ROMANO D'EZZELLINO | 36060 | VI
| Sardegna | Oristano (OR) | Seneghe | 09070 | C | 305 | 1367 | 2 | [12 empty] | 4 | 3 | 1709 | FELLICAROLO | 41021 | MO
| Sardegna | Oristano (OR) | Senis | 09080 | C | 256 | 1305 | 2 | [12 empty] | 4 | 3 | 1709 | FELLINE | 73040 | LE
| Sardegna | Oristano (OR) | Sennariolo | 09078 | C | 274 | 1328 | 2 | [12 empty] | 4 | 3 | 1709 | FELONICA | 46022 | MN
| Sardegna | Oristano (OR) | Siamaggiore | 09070 | C | 8 | 1058 | 2 | [12 empty] | 4 | 3 | 1709 | FELTRE | 32032 | BL
| Sardegna | Oristano (OR) | Siamanna | 9080 | C | 49 | 1026 | 2 | [12 empty] | 4 | 3 | 1709 | FEMATRE | 62039 | MC
| Sardegna | Oristano (OR) | Siapiccia | 9080 | C | 64 | 1059 | 2 | [12 empty] | 4 | 3 | 1709 | FENEGRO' | 22070 | CO
| Sardegna | Oristano (OR) | Simala | 09090 | C | 155 | 1154 | 2 | [12 empty] | 4 | 3 | 1709 | FENER | 32030 | BL
| Sardegna | Oristano (OR) | Simaxis | 09088 | C | 17 | 1069 | 2 | [12 empty] | 4 | 3 | 1709 | FENESTRELLE | 10060 | TO
| Sardegna | Oristano (OR) | Sini | 09090 | C | 255 | 1303 | 2 | [12 empty] | 4 | 3 | 1709 | FENIS | 11020 | AO
| Sardegna | Oristano (OR) | Siris | 09090 | C | 161 | 1162 | 2 | [12 empty] | 4 | 3 | 1709 | FERENTILLO | 05034 | TR
| Sardegna | Oristano (OR) | Soddì | 9080 | C | 250 | 1297 | 2 | [12 empty] | 4 | 3 | 1709 | FERENTINO | 03013 | FR
| Sardegna | Oristano (OR) | Solarussa | 09077 | C | 12 | 1063 | 2 | [12 empty] | 4 | 3 | 1709 | FERENTINO STAZIONE | 03013 | FR
| Sardegna | Oristano (OR) | Sorradile | 09080 | D | 337 | 1408 | 2 | [12 empty] | 4 | 3 | 1709 | FERIOLO BAVENO | 28835 | VB
| Sardegna | Oristano (OR) | Tadasuni | 09080 | C | 180 | 1207 | 2 | [12 empty] | 4 | 3 | 1709 | FERLA | 96010 | SR
| Sardegna | Oristano (OR) | Terralba | 09098 | C | 9 | 988 | 2 | 7.5 | 10.2 | 15.2 | 18.6 | 22.2 | 24.1 | 24.2 | 21.3 | 16.6 | 12.2 | 8.3 | 6.7 | 4 | 3 | 1709 | FERMIGNANO | 61033 | PS
| Sardegna | Oristano (OR) | Tramatza | 09070 | C | 22 | 1001 | 2 | [12 empty] | 4 | 3 | 1709 | FERMO | 63023 | AP
| Sardegna | Oristano (OR) | Tresnuraghes | 09079 | C | 257 | 1340 | 2 | [12 empty] | 4 | 3 | 1709 | FERNO | 21010 | VA
| Sardegna | Oristano (OR) | Ulà Tirso | 9080 | D | 348 | 1422 | 2 | [12 empty] | 4 | 3 | 1709 | FEROLETO ANTICO | 88043 | CZ
| Sardegna | Oristano (OR) | Uras | 09099 | C | 23 | 1006 | 2 | [12 empty] | 4 | 3 | 1709 | FEROLETO DELLA CHIESA | 89050 | RC
| Sardegna | Oristano (OR) | Usellus | 09090 | C | 289 | 1347 | 2 | [12 empty] | 4 | 3 | 1709 | FERONIA | 00065 | RM
| Sardegna | Oristano (OR) | Villa Sant'Antonio | 09080 | C | 249 | 1296 | 2 | [12 empty] | 4 | 3 | 1709 | FERRANDINA | 75013 | MT
| Sardegna | Oristano (OR) | Villa Verde | 09090 | C | 204 | 1238 | 2 | [12 empty] | 4 | 3 | 1709 | FERRANIA | 17014 | SV
| Sardegna | Oristano (OR) | Villanova Truschedu | 09084 | C | 56 | 974 | 2 | [12 empty] | 4 | 3 | 1709 | FERRARA | 44100 | FE
| Sardegna | Oristano (OR) | Villaurbana | 09080 | C | 84 | 1084 | 2 | [12 empty] | 4 | 3 | 1709 | FERRARA DI MONTE BALDO | 37020 | VR
| Sardegna | Oristano (OR) | Zeddiani | 09070 | C | 9 | 975 | 2 | [12 empty] | 4 | 3 | 1709 | FERRARI DI CERVINARA | 83012 | AV
| Sardegna | Oristano (OR) | Zerfaliu | 09070 | C | 15 | 1067 | 2 | [12 empty] | 4 | 3 | 1709 | FERRARI STAZIONE SERINO | 83020 | AV
| Sicilia | Palermo (PA) | Alia | 90021 | D | 726 | 1744 | 5 | [12 empty] | 5 | 3 | 1852 | FERRAZZA | 36070 | VI
| Sicilia | Palermo (PA) | Alimena | 90020 | D | 740 | 1816 | 5 | [12 empty] | 5 | 3 | 1852 | FERRAZZANO | 86010 | CB
| Sicilia | Palermo (PA) | Aliminusa | 90020 | C | 450 | 1326 | 5 | [12 empty] | 5 | 3 | 1852 | FERRERA | 13020 | VC
| Sicilia | Palermo (PA) | Altavilla Milicia | 90010 | B | 73 | 869 | 5 | [12 empty] | 5 | 3 | 1852 | FERRERA DI VARESE | 21030 | VA
| Sicilia | Palermo (PA) | Altofonte | 90030 | C | 350 | 948 | 5 | [12 empty] | 5 | 3 | 1852 | FERRERA ERBOGNONE | 27032 | PV
| Sicilia | Palermo (PA) | Bagheria | 90011 | B | 78 | 874 | 5 | 8 | 10.9 | 15.3 | 19 | 22.7 | 24.2 | 24.3 | 21.3 | 16.9 | 12.9 | 8.7 | 7.3 | 5 | 3 | 1852 | FERRERE D'ASTI | 14012 | AT
| Sicilia | Palermo (PA) | Balestrate | 90041 | B | 35 | 650 | 5 | 8.2 | 11 | 15.5 | 19.2 | 22.7 | 24.2 | 24.4 | 21.5 | 17 | 12.9 | 8.8 | 7.4 | 5 | 3 | 1852 | FERRIERE | 29024 | PC
| Sicilia | Palermo (PA) | Baucina | 90020 | D | 550 | 1577 | 5 | [12 empty] | 5 | 3 | 1852 | FERRITO | 89010 | RC
| Sicilia | Palermo (PA) | Belmonte Mezzagno | 90031 | C | 356 | 1251 | 5 | [12 empty] | 5 | 3 | 1852 | FERRO DI CAVALLO | 06127 | PG
| Sicilia | Palermo (PA) | Bisacquino | 90032 | D | 744 | 1758 | 5 | 8.2 | 11.1 | 15.4 | 19.1 | 22.8 | 24.2 | 24.4 | 21.5 | 17 | 12.9 | 8.9 | 7.4 | 5 | 3 | 1852 | FERRUCCIA | 51030 | PT
| Sicilia | Palermo (PA) | Blufi | 90020 | D | 725 | 1734 | 5 | [12 empty] | 5 | 3 | 1852 | FERRUZZANO | 89030 | RC
| Sicilia | Palermo (PA) | Bolognetta | 90030 | C | 350 | 1207 | 5 | [12 empty] | 5 | 3 | 1852 | FERTILIA | 07040 | SS
| Sicilia | Palermo (PA) | Bompietro | 90020 | D | 685 | 1715 | 5 | [12 empty] | 5 | 3 | 1852 | FERVENTO | 13022 | VC
| Sicilia | Palermo (PA) | Borgetto | 90042 | C | 290 | 976 | 5 | 8.1 | 11 | 15.4 | 19.1 | 22.7 | 24.2 | 24.4 | 21.4 | 16.9 | 12.9 | 8.8 | 7.4 | 5 | 3 | 1852 | FESCA | 70123 | BA
| Sicilia | Palermo (PA) | Caccamo | 90012 | D | 521 | 1531 | 5 | 8 | 10.9 | 15.3 | 19 | 22.7 | 24.2 | 24.3 | 21.3 | 16.9 | 12.9 | 8.8 | 7.3 | 5 | 3 | 1852 | FESTA' | 41054 | MO
| Sicilia | Palermo (PA) | Caltavuturo | 90022 | D | 635 | 1664 | 5 | [12 empty] | 5 | 3 | 1852 | FESTIONA | 12010 | CN
| Sicilia | Palermo (PA) | Campofelice di Fitalia | 90030 | D | 734 | 1813 | 5 | [12 empty] | 5 | 3 | 1852 | FEZZANO | 19020 | SP
| Sicilia | Palermo (PA) | Campofelice di Roccella | 90010 | B | 54 | 759 | 5 | [12 empty] | 5 | 3 | 1852 | FIACCHINI | 02037 | RI
| Sicilia | Palermo (PA) | Campofiorito | 90030 | D | 666 | 1627 | 5 | 8 | 10.9 | 15.3 | 18.9 | 22.7 | 24.2 | 24.2 | 21.3 | 16.9 | 12.9 | 8.7 | 7.3 | 5 | 3 | 1852 | FIAMENGA | 06030 | PG
| Sicilia | Palermo (PA) | Camporeale | 90043 | C | 425 | 1273 | 5 | [12 empty] | 5 | 3 | 1852 | FIAMIGNANO | 02023 | RI
| Sicilia | Palermo (PA) | Capaci | 90040 | B | 51 | 737 | 5 | 8.1 | 11 | 15.4 | 19.1 | 22.7 | 24.2 | 24.4 | 21.4 | 16.9 | 12.9 | 8.7 | 7.3 | 5 | 3 | 1852 | FIAMMOI | 32100 | BL
| Sicilia | Palermo (PA) | Carini | 90044 | B | 170 | 788 | 5 | 8.1 | 11 | 15.4 | 19.1 | 22.7 | 24.2 | 24.4 | 21.4 | 16.9 | 12.9 | 8.7 | 7.3 | 5 | 3 | 1852 | FIANELLO | 02040 | RI
| Sicilia | Palermo (PA) | Castelbuono | 90013 | C | 423 | 1321 | 5 | 7.9 | 10.9 | 15.2 | 18.9 | 22.6 | 24.2 | 24.2 | 21.2 | 16.8 | 12.8 | 8.7 | 7.3 | 5 | 3 | 1852 | FIANO | 50052 | FI
| Sicilia | Palermo (PA) | Casteldaccia | 90014 | B | 79 | 879 | 5 | [12 empty] | 5 | 3 | 1852 | FIANO | 10070 | TO
| Sicilia | Palermo (PA) | Castellana Sicula | 90020 | D | 765 | 1835 | 5 | [12 empty] | 5 | 3 | 1852 | FIANO ROMANO | 00065 | RM
| Sicilia | Palermo (PA) | Castronuovo di Sicilia | 90030 | D | 660 | 1627 | 5 | [12 empty] | 5 | 3 | 1852 | FIASCHERINO | 19030 | SP
| Sicilia | Palermo (PA) | Cefalà Diana | 90030 | D | 563 | 1546 | 5 | [12 empty] | 5 | 3 | 1852 | FIASTRA | 62035 | MC
| Sicilia | Palermo (PA) | Cefalù | 90015 | B | 16 | 702 | 5 | 7.9 | 10.9 | 15.3 | 18.9 | 22.6 | 24.2 | 24.2 | 21.2 | 16.9 | 12.9 | 8.7 | 7.3 | 5 | 3 | 1852 | FIATTONE | 55027 | LU
| Sicilia | Palermo (PA) | Cerda | 90010 | C | 274 | 1050 | 5 | 8 | 10.9 | 15.3 | 18.9 | 22.7 | 24.2 | 24.2 | 21.3 | 16.9 | 12.9 | 8.8 | 7.3 | 5 | 3 | 1852 | FIAVE' | 38075 | TN
| Sicilia | Palermo (PA) | Chiusa Sclafani | 90033 | D | 658 | 1770 | 5 | [12 empty] | 5 | 3 | 1852 | FIBBIANA | 50056 | FI
| Sicilia | Palermo (PA) | Ciminna | 90023 | D | 530 | 1545 | 5 | [12 empty] | 5 | 3 | 1852 | FICARAZZI | 95020 | CT
| Sicilia | Palermo (PA) | Cinisi | 90045 | B | 75 | 785 | 5 | [12 empty] | 5 | 3 | 1852 | FICARAZZI DI PALERMO | 90010 | PA
| Sicilia | Palermo (PA) | Collesano | 90016 | C | 468 | 1379 | 5 | [12 empty] | 5 | 3 | 1852 | FICAROLO | 45036 | RO
| Sicilia | Palermo (PA) | Contessa Entellina | 90030 | D | 571 | 1588 | 5 | [12 empty] | 5 | 3 | 1852 | FICARRA | 98062 | ME
| Sicilia | Palermo (PA) | Corleone | 90034 | D | 550 | 1481 | 5 | 8.1 | 11 | 15.4 | 19.1 | 22.7 | 24.2 | 24.3 | 21.4 | 17 | 12.9 | 8.9 | 7.4 | 5 | 3 | 1852 | FICO | 91019 | TP
| Sicilia | Palermo (PA) | Ficarazzi | 95020 | B | 23 | 791 | 5 | [12 empty] | 5 | 3 | 1852 | FICULLE | 05016 | TR
| Sicilia | Palermo (PA) | Gangi | 90024 | E | 1011 | 2179 | 5 | [12 empty] | 5 | 3 | 1852 | FICUZZA | 90030 | PA
| Sicilia | Palermo (PA) | Geraci Siculo | 90010 | E | 1077 | 2282 | 5 | 7.9 | 10.9 | 15.2 | 18.9 | 22.7 | 24.2 | 24.1 | 21.2 | 16.8 | 12.8 | 8.7 | 7.3 | 5 | 3 | 1852 | FIDENZA | 43036 | PR
| Sicilia | Palermo (PA) | Giardinello | 90040 | C | 275 | 1012 | 5 | [12 empty] | 5 | 3 | 1852 | FIE' ALLO SCILIAR | 39050 | BZ
| Sicilia | Palermo (PA) | Giuliana | 90030 | D | 710 | 1722 | 5 | [12 empty] | 5 | 3 | 1852 | FIEGNI | 62035 | MC
| Sicilia | Palermo (PA) | Godrano | 90030 | D | 698 | 1748 | 5 | [12 empty] | 5 | 3 | 1852 | FIERA | 31100 | TV
| Sicilia | Palermo (PA) | Gratteri | 90010 | D | 657 | 1734 | 5 | [12 empty] | 5 | 3 | 1852 | FIERA DI PRIMIERO | 38054 | TN
| Sicilia | Palermo (PA) | Isnello | 90010 | D | 530 | 1504 | 5 | [12 empty] | 5 | 3 | 1852 | FIERNAZ | 11020 | AO
| Sicilia | Palermo (PA) | Isola delle Femmine | 90040 | B | 6 | 631 | 5 | [12 empty] | 5 | 3 | 1852 | FIEROZZO | 38050 | TN
| Sicilia | Palermo (PA) | Lascari | 90010 | B | 76 | 796 | 5 | [12 empty] | 5 | 3 | 1852 | FIESCO | 26010 | CR
| Sicilia | Palermo (PA) | Lercara Friddi | 90025 | D | 660 | 1574 | 5 | 8.1 | 11 | 15.4 | 19 | 22.7 | 24.2 | 24.3 | 21.4 | 17 | 12.9 | 8.9 | 7.4 | 5 | 3 | 1852 | FIESOLE | 50014 | FI
| Sicilia | Palermo (PA) | Marineo | 90035 | D | 531 | 1522 | 5 | 8 | 10.9 | 15.3 | 19 | 22.7 | 24.2 | 24.3 | 21.3 | 16.9 | 12.9 | 8.8 | 7.3 | 5 | 3 | 1852 | FIESSE | 25020 | BS
| Sicilia | Palermo (PA) | Mezzojuso | 90030 | D | 534 | 1526 | 5 | [12 empty] | 5 | 3 | 1852 | FIESSO | 40055 | BO
| Sicilia | Palermo (PA) | Misilmeri | 90036 | B | 129 | 897 | 5 | 8 | 10.9 | 15.4 | 19 | 22.7 | 24.2 | 24.3 | 21.3 | 16.9 | 12.9 | 8.7 | 7.3 | 5 | 3 | 1852 | FIESSO D'ARTICO | 30032 | VE
| Sicilia | Palermo (PA) | Monreale | 90046 | C | 310 | 1033 | 5 | 8.1 | 11 | 15.4 | 19.1 | 22.7 | 24.2 | 24.3 | 21.4 | 17 | 12.9 | 8.7 | 7.3 | 5 | 3 | 1852 | FIESSO UMBERTIANO | 45024 | RO
| Sicilia | Palermo (PA) | Montelepre | 90040 | C | 343 | 1058 | 5 | [12 empty] | 5 | 3 | 1852 | FIGHILLE | 06010 | PG
| Sicilia | Palermo (PA) | Montemaggiore Belsito | 90020 | D | 517 | 1430 | 5 | [12 empty] | 5 | 3 | 1852 | FIGINO | 20153 | MI
| Sicilia | Palermo (PA) | Palazzo Adriano | 90030 | D | 696 | 1716 | 5 | [12 empty] | 5 | 3 | 1852 | FIGINO SERENZA | 22060 | CO
| Sicilia | Palermo (PA) | Palermo | 90100 | B | 14 | 751 | 5 | 8 | 11 | 15.4 | 19.1 | 22.7 | 24.2 | 24.3 | 21.3 | 16.9 | 12.9 | 8.7 | 7.3 | 5 | 3 | 1852 | FIGLINE DI PRATO | 59027 | PO
| Sicilia | Palermo (PA) | Partinico | 90047 | B | 175 | 796 | 5 | 8.1 | 11 | 15.4 | 19.1 | 22.7 | 24.2 | 24.4 | 21.4 | 16.9 | 12.9 | 8.8 | 7.4 | 5 | 3 | 1852 | FIGLINE VALDARNO | 50063 | FI
| Sicilia | Palermo (PA) | Petralia Soprana | 90026 | E | 1147 | 2382 | 5 | [12 empty] | 5 | 3 | 1852 | FIGLINE VEGLIATURO | 87050 | CS
| Sicilia | Palermo (PA) | Petralia Sottana | 90027 | E | 1000 | 2162 | 5 | [12 empty] | 5 | 3 | 1852 | FIGLIOLI | 83020 | AV
| Sicilia | Palermo (PA) | Piana degli Albanesi | 90037 | D | 720 | 1711 | 5 | 8.1 | 11 | 15.4 | 19.1 | 22.7 | 24.2 | 24.4 | 21.4 | 16.9 | 12.9 | 8.8 | 7.3 | 5 | 3 | 1852 | FILACCIANO | 00060 | RM
| Sicilia | Palermo (PA) | Polizzi Generosa | 90028 | D | 920 | 2037 | 5 | [12 empty] | 5 | 3 | 1852 | FILADELFIA | 89814 | VV
| Sicilia | Palermo (PA) | Pollina | 90010 | D | 730 | 1800 | 5 | [12 empty] | 5 | 3 | 1852 | FILAGA | 90030 | PA
| Sicilia | Palermo (PA) | Prizzi | 90038 | E | 966 | 2304 | 5 | 8.1 | 11 | 15.4 | 19.1 | 22.7 | 24.2 | 24.3 | 21.4 | 17 | 12.9 | 8.9 | 7.4 | 5 | 3 | 1852 | FILAGO | 24040 | BG
| Sicilia | Palermo (PA) | Roccamena | 90040 | C | 480 | 1346 | 5 | [12 empty] | 5 | 3 | 1852 | FILANDARI | 89851 | VV
| Sicilia | Palermo (PA) | Roccapalumba | 90020 | D | 530 | 1457 | 5 | [12 empty] | 5 | 3 | 1852 | FILATTIERA | 54023 | MS
| Sicilia | Palermo (PA) | San Cipirello | 90040 | C | 394 | 1203 | 5 | [12 empty] | 5 | 3 | 1852 | FILECCHIO | 55050 | LU
| Sicilia | Palermo (PA) | San Giuseppe Jato | 90048 | C | 467 | 1317 | 5 | 8.1 | 11 | 15.4 | 19.1 | 22.7 | 24.2 | 24.4 | 21.4 | 16.9 | 12.9 | 8.8 | 7.4 | 5 | 3 | 1852 | FILETTA | 84090 | SA
| Sicilia | Palermo (PA) | San Mauro Castelverde | 90010 | E | 1050 | 2240 | 5 | [12 empty] | 5 | 3 | 1852 | FILETTINO | 03010 | FR
| Sicilia | Palermo (PA) | Santa Cristina Gela | 90030 | D | 674 | 1719 | 5 | [12 empty] | 5 | 3 | 1852 | FILETTO | 66030 | CH
| Sicilia | Palermo (PA) | Santa Flavia | 90017 | B | 45 | 796 | 5 | [12 empty] | 5 | 3 | 1852 | FILETTO | 54020 | MS
| Sicilia | Palermo (PA) | Sciara | 90020 | C | 210 | 1047 | 5 | [12 empty] | 5 | 3 | 1852 | FILETTO | 48010 | RA
| Sicilia | Palermo (PA) | Scillato | 90020 | C | 218 | 1009 | 5 | [12 empty] | 5 | 3 | 1852 | FILETTOLE | 56019 | PI
| Sicilia | Palermo (PA) | Sclafani Bagni | 90020 | D | 813 | 1927 | 5 | [12 empty] | 5 | 3 | 1852 | FILIANO | 85020 | PZ
| Sicilia | Palermo (PA) | Termini Imerese | 90018 | B | 77 | 864 | 5 | 8 | 10.9 | 15.3 | 19 | 22.7 | 24.2 | 24.3 | 21.3 | 16.9 | 12.9 | 8.7 | 7.3 | 5 | 3 | 1852 | FILICAIA | 55030 | LU
| Sicilia | Palermo (PA) | Terrasini | 90049 | B | 33 | 720 | 5 | 8.1 | 11 | 15.4 | 19.2 | 22.7 | 24.2 | 24.4 | 21.4 | 16.9 | 12.9 | 8.8 | 7.4 | 5 | 3 | 1852 | FILICUDI | 98050 | ME
| Sicilia | Palermo (PA) | Torretta | 90040 | C | 325 | 1056 | 5 | [12 empty] | 5 | 3 | 1852 | FILIGARE | 50030 | FI
| Sicilia | Palermo (PA) | Trabia | 90019 | B | 50 | 735 | 5 | [12 empty] | 5 | 3 | 1852 | FILIGHERA | 27010 | PV
| Sicilia | Palermo (PA) | Trappeto | 95030 | B | 25 | 681 | 5 | [12 empty] | 5 | 3 | 1852 | FILIGNANO | 86074 | IS
| Sicilia | Palermo (PA) | Ustica | 90010 | B | 49 | 717 | 5 | [12 empty] | 5 | 3 | 1852 | FILIPPA | 88838 | KR
| Sicilia | Palermo (PA) | Valledolmo | 90029 | D | 746 | 1786 | 5 | [12 empty] | 5 | 3 | 1852 | FILO | 44010 | FE
| Sicilia | Palermo (PA) | Ventimiglia di Sicilia | 90020 | D | 540 | 1561 | 5 | [12 empty] | 5 | 3 | 1852 | FILOGASO | 89843 | VV
| Sicilia | Palermo (PA) | Vicari | 90020 | D | 700 | 1719 | 5 | [12 empty] | 5 | 3 | 1852 | FILORSI | 81035 | CE
| Sicilia | Palermo (PA) | Villabate | 90039 | B | 47 | 766 | 5 | 8 | 11 | 15.4 | 19 | 22.7 | 24.2 | 24.3 | 21.3 | 16.9 | 12.9 | 8.7 | 7.3 | 5 | 3 | 1852 | FILOTTRANO | 60024 | AN
| Sicilia | Palermo (PA) | Villafrati | 90030 | C | 450 | 1395 | 5 | [12 empty] | 5 | 3 | 1852 | FIMIANI | 84080 | SA
| Emilia Romagna | Piacenza (PC) | Agazzano | 29010 | E | 187 | 2695 | -5 | [12 empty] | 2 | 2 | 1424 | FINAL DI RERO | 44039 | FE
| Emilia Romagna | Piacenza (PC) | Alseno | 29010 | E | 81 | 2605 | -5 | [12 empty] | 2 | 2 | 1424 | FINALBORGO | 17024 | SV
| Emilia Romagna | Piacenza (PC) | Besenzone | 29010 | E | 48 | 2518 | -5 | [12 empty] | 2 | 2 | 1424 | FINALE | 90010 | PA
| Emilia Romagna | Piacenza (PC) | Bettola | 29021 | E | 329 | 2878 | -5 | [12 empty] | 2 | 2 | 1424 | FINALE EMILIA | 41034 | MO
| Emilia Romagna | Piacenza (PC) | Bobbio | 29022 | E | 272 | 2802 | -5 | [12 empty] | 2 | 2 | 1424 | FINALE LIGURE | 17024 | SV
| Emilia Romagna | Piacenza (PC) | Borgonovo Val Tidone | 29011 | E | 114 | 2603 | -5 | 5.4 | 8.2 | 13.7 | 17.5 | 20.8 | 22.9 | 23.1 | 19.5 | 14.6 | 9.8 | 6 | 4.3 | 2 | 2 | 1424 | FINERO | 28854 | VB
| Emilia Romagna | Piacenza (PC) | Cadeo | 29010 | E | 65 | 2620 | -5 | 5.4 | 8.1 | 13.7 | 17.5 | 20.9 | 22.9 | 23.1 | 19.5 | 14.7 | 9.9 | 6 | 4.3 | 2 | 2 | 1424 | FINO DEL MONTE | 24020 | BG
| Emilia Romagna | Piacenza (PC) | Calendasco | 29010 | E | 55 | 2707 | -5 | [12 empty] | 2 | 2 | 1424 | FINO MORNASCO | 22073 | CO
| Emilia Romagna | Piacenza (PC) | Caminata | 29010 | E | 364 | 2816 | -5 | [12 empty] | 2 | 2 | 1424 | FINOCCHITO | 84050 | SA
| Emilia Romagna | Piacenza (PC) | Caorso | 29012 | E | 42 | 2511 | -5 | [12 empty] | 2 | 2 | 1424 | FIONDI | 15040 | AL
| Emilia Romagna | Piacenza (PC) | Carpaneto Piacentino | 29013 | E | 114 | 2682 | -5 | 5.4 | 8.1 | 13.6 | 17.5 | 20.9 | 22.9 | 23.1 | 19.5 | 14.6 | 9.9 | 6 | 4.3 | 2 | 2 | 1424 | FIORANA | 44010 | FE
| Emilia Romagna | Piacenza (PC) | Castel San Giovanni | 29015 | E | 74 | 2552 | -5 | 5.4 | 8.2 | 13.7 | 17.5 | 20.8 | 22.9 | 23.1 | 19.5 | 14.6 | 9.7 | 6 | 4.3 | 2 | 2 | 1424 | FIORANO AL SERIO | 24020 | BG
| Emilia Romagna | Piacenza (PC) | Castell'Arquato | 29014 | E | 224 | 2750 | -5 | [12 empty] | 2 | 2 | 1424 | FIORANO CANAVESE | 10010 | TO
| Emilia Romagna | Piacenza (PC) | Castelvetro Piacentino | 29010 | E | 39 | 2381 | -5 | [12 empty] | 2 | 2 | 1424 | FIORANO MODENESE | 41042 | MO
| Emilia Romagna | Piacenza (PC) | Cerignale | 29020 | F | 725 | 3385 | -5 | [12 empty] | 2 | 2 | 1424 | FIORDIMONTE | 62035 | MC
| Emilia Romagna | Piacenza (PC) | Coli | 29020 | F | 638 | 3274 | -5 | [12 empty] | 2 | 2 | 1424 | FIORENTINO DI REPUBBLICA DI SAN MARINO | 47897 | RSM
| Emilia Romagna | Piacenza (PC) | Corte Brugnatella | 29020 | E | 350 | 2902 | -5 | [12 empty] | 2 | 2 | 1424 | FIORENZUOLA D'ARDA | 29017 | PC
| Emilia Romagna | Piacenza (PC) | Cortemaggiore | 29016 | E | 52 | 2652 | -5 | [12 empty] | 2 | 2 | 1424 | FIORENZUOLA DI FOCARA | 61010 | PS
| Emilia Romagna | Piacenza (PC) | Farini | 29023 | E | 424 | 2893 | -5 | [12 empty] | 2 | 2 | 1424 | FIRENZE | 50100 | FI
| Emilia Romagna | Piacenza (PC) | Ferriere | 29024 | F | 626 | 3258 | -5 | [12 empty] | 2 | 2 | 1424 | FIRENZUOLA | 50033 | FI
| Emilia Romagna | Piacenza (PC) | Fiorenzuola d'Arda | 29017 | E | 80 | 2559 | -5 | 5.4 | 8.1 | 13.6 | 17.5 | 20.9 | 22.9 | 23.2 | 19.6 | 14.7 | 9.9 | 6 | 4.3 | 2 | 2 | 1424 | FIRMO | 87010 | CS
| Emilia Romagna | Piacenza (PC) | Gazzola | 29010 | E | 139 | 2635 | -5 | [12 empty] | 2 | 2 | 1424 | FISCIANO | 84084 | SA
| Emilia Romagna | Piacenza (PC) | Gossolengo | 29020 | E | 86 | 2574 | -5 | [12 empty] | 2 | 2 | 1424 | FITILI | 89861 | VV
| Emilia Romagna | Piacenza (PC) | Gragnano Trebbiense | 29010 | E | 82 | 2563 | -5 | [12 empty] | 2 | 2 | 1424 | FIUGGI | 03014 | FR
| Emilia Romagna | Piacenza (PC) | Gropparello | 29025 | E | 355 | 2911 | -5 | [12 empty] | 2 | 2 | 1424 | FIUGGI FONTE | 03015 | FR
| Emilia Romagna | Piacenza (PC) | Lugagnano Val d'Arda | 29018 | E | 229 | 2740 | -5 | [12 empty] | 2 | 2 | 1424 | FIUMALBO | 41022 | MO
| Emilia Romagna | Piacenza (PC) | Monticelli d'Ongina | 29010 | E | 40 | 2535 | -5 | 5.4 | 8.1 | 13.7 | 17.4 | 20.8 | 22.8 | 23.1 | 19.5 | 14.7 | 9.9 | 5.9 | 4.3 | 2 | 2 | 1424 | FIUMANA | 47010 | FO
| Emilia Romagna | Piacenza (PC) | Morfasso | 29020 | F | 631 | 3265 | -5 | [12 empty] | 2 | 2 | 1424 | FIUMARA | 98068 | ME
| Emilia Romagna | Piacenza (PC) | Nibbiano | 29010 | E | 284 | 2714 | -5 | [12 empty] | 2 | 2 | 1424 | FIUMARA | 89050 | RC
| Emilia Romagna | Piacenza (PC) | Ottone | 29026 | E | 510 | 2737 | -5 | [12 empty] | 2 | 2 | 1424 | FIUMARA DI PIRAINO | 98060 | ME
| Emilia Romagna | Piacenza (PC) | Pecorara | 29010 | F | 481 | 3070 | -5 | [12 empty] | 2 | 2 | 1424 | FIUMARETTA | 19030 | SP
| Emilia Romagna | Piacenza (PC) | Piacenza | 29100 | E | 61 | 2715 | -5 | 5.4 | 8.2 | 13.7 | 17.5 | 20.8 | 22.9 | 23.1 | 19.5 | 14.6 | 9.8 | 6 | 4.3 | 2 | 2 | 1424 | FIUMATA | 02020 | RI
| Emilia Romagna | Piacenza (PC) | Pianello Val Tidone | 29010 | E | 192 | 2703 | -5 | [12 empty] | 2 | 2 | 1424 | FIUME VENETO | 33080 | PN
| Emilia Romagna | Piacenza (PC) | Piozzano | 29010 | E | 222 | 2741 | -5 | [12 empty] | 2 | 2 | 1424 | FIUMEDINISI | 98022 | ME
| Emilia Romagna | Piacenza (PC) | Podenzano | 29027 | E | 118 | 2687 | -5 | 5.4 | 8.2 | 13.7 | 17.5 | 20.9 | 22.9 | 23.1 | 19.5 | 14.6 | 9.9 | 6 | 4.3 | 2 | 2 | 1424 | FIUMEFREDDO BRUZIO | 87030 | CS
| Emilia Romagna | Piacenza (PC) | Ponte dell'Olio | 29028 | E | 216 | 2734 | -5 | [12 empty] | 2 | 2 | 1424 | FIUMEFREDDO DI SICILIA | 95013 | CT
| Emilia Romagna | Piacenza (PC) | Pontenure | 29010 | E | 65 | 2670 | -5 | 5.4 | 8.1 | 13.7 | 17.5 | 20.9 | 22.9 | 23.1 | 19.5 | 14.6 | 9.9 | 6 | 4.3 | 2 | 2 | 1424 | FIUMENERO | 24020 | BG
| Emilia Romagna | Piacenza (PC) | Rivergaro | 29029 | E | 140 | 2636 | -5 | [12 empty] | 2 | 2 | 1424 | FIUMETTO | 55044 | LU
| Emilia Romagna | Piacenza (PC) | Rottofreno | 29010 | E | 65 | 2720 | -5 | 5.4 | 8.2 | 13.7 | 17.5 | 20.8 | 22.9 | 23.1 | 19.5 | 14.6 | 9.8 | 6 | 4.3 | 2 | 2 | 1424 | FIUMICELLO | 33050 | UD
| Emilia Romagna | Piacenza (PC) | San Giorgio Piacentino | 29019 | E | 103 | 2668 | -5 | [12 empty] | 2 | 2 | 1424 | FIUMICELLO SANTA VENERE | 85046 | PZ
| Emilia Romagna | Piacenza (PC) | San Pietro in Cerro | 29010 | E | 44 | 2513 | -5 | [12 empty] | 2 | 2 | 1424 | FIUMICINO | 47039 | FO
| Emilia Romagna | Piacenza (PC) | Sarmato | 29010 | E | 74 | 2552 | -5 | [12 empty] | 2 | 2 | 1424 | FIUMICINO | 00054 | RM
| Emilia Romagna | Piacenza (PC) | Travo | 29020 | E | 176 | 2673 | -5 | [12 empty] | 2 | 2 | 1424 | FIUMICINO AEROPORTO | 00050 | RM
| Emilia Romagna | Piacenza (PC) | Vernasca | 29010 | E | 420 | 2979 | -5 | [12 empty] | 2 | 2 | 1424 | FIUMINATA | 62025 | MC
| Emilia Romagna | Piacenza (PC) | Vigolzone | 29020 | E | 165 | 2668 | -5 | [12 empty] | 2 | 2 | 1424 | FIVIZZANO | 54013 | MS
| Emilia Romagna | Piacenza (PC) | Villanova sull'Arda | 29010 | E | 42 | 2385 | -5 | [12 empty] | 2 | 2 | 1424 | FLAAS | 39010 | BZ
| Emilia Romagna | Piacenza (PC) | Zerba | 29020 | F | 906 | 3449 | -5 | [12 empty] | 2 | 2 | 1424 | FLAGOGNA | 33030 | UD
| Emilia Romagna | Piacenza (PC) | Ziano Piacentino | 29010 | E | 220 | 2739 | -5 | [12 empty] | 2 | 2 | 1424 | FLAIBANO | 33030 | UD
| Veneto | Padova (PD) | Abano Terme | 35031 | E | 14 | 2383 | -5 | 5.3 | 8.2 | 13.3 | 17.1 | 20.6 | 22.6 | 22.9 | 19.5 | 14.7 | 9.9 | 5.9 | 4.2 | 1 | 1 | 1282 | FLAMBRO | 33030 | UD
| Veneto | Padova (PD) | Agna | 35021 | E | 3 | 2361 | -5 | [12 empty] | 1 | 1 | 1282 | FLAVON | 38010 | TN
| Veneto | Padova (PD) | Albignasego | 35020 | E | 13 | 2383 | -5 | 5.3 | 8.2 | 13.3 | 17.1 | 20.7 | 22.7 | 22.9 | 19.5 | 14.8 | 9.9 | 5.9 | 4.2 | 1 | 1 | 1282 | FLECCHIA | 13867 | BI
| Veneto | Padova (PD) | Anguillara Veneta | 35022 | E | 6 | 2466 | -5 | [12 empty] | 1 | 1 | 1282 | FLERI | 95020 | CT
| Veneto | Padova (PD) | Arquà Petrarca | 35032 | E | 80 | 2344 | -5 | [12 empty] | 1 | 1 | 1282 | FLERO | 25020 | BS
| Veneto | Padova (PD) | Arre | 35020 | E | 5 | 2466 | -5 | [12 empty] | 1 | 1 | 1282 | FLOCCO | 80040 | NA
| Veneto | Padova (PD) | Arzergrande | 35020 | E | 6 | 2313 | -5 | [12 empty] | 1 | 1 | 1282 | FLORESTA | 98030 | ME
| Veneto | Padova (PD) | Bagnoli di Sopra | 35023 | E | 5 | 2466 | -5 | [12 empty] | 1 | 1 | 1282 | FLORIDIA | 96014 | SR
| Veneto | Padova (PD) | Baone | 35030 | E | 17 | 2487 | -5 | [12 empty] | 1 | 1 | 1282 | FLORINAS | 07030 | SS
| Veneto | Padova (PD) | Barbona | 35040 | E | 7 | 2436 | -5 | [12 empty] | 1 | 1 | 1282 | FLUMERI | 83040 | AV
| Veneto | Padova (PD) | Battaglia Terme | 35041 | E | 11 | 2344 | -5 | [12 empty] | 1 | 1 | 1282 | FLUMIGNANO | 33030 | UD
| Veneto | Padova (PD) | Boara Pisani | 35040 | E | 7 | 2466 | -5 | [12 empty] | 1 | 1 | 1282 | FLUMINI DI QUARTU SANT'ELENA | 09046 | CA
| Veneto | Padova (PD) | Borgoricco | 35010 | E | 18 | 2399 | -5 | [12 empty] | 1 | 1 | 1282 | FLUMINIMAGGIORE | 09010 | CA
| Veneto | Padova (PD) | Bovolenta | 35024 | E | 6 | 2383 | -5 | [12 empty] | 1 | 1 | 1282 | FLUSSIO | 08010 | NU
| Veneto | Padova (PD) | Brugine | 35020 | E | 7 | 2360 | -5 | 5.2 | 8.2 | 13.3 | 17.1 | 20.8 | 22.8 | 23 | 19.6 | 14.8 | 9.9 | 5.9 | 4.2 | 1 | 1 | 1282 | FOBELLO | 13025 | VC
| Veneto | Padova (PD) | Cadoneghe | 35010 | E | 15 | 2383 | -5 | 5.3 | 8.2 | 13.2 | 17.1 | 20.6 | 22.5 | 22.8 | 19.4 | 14.7 | 9.9 | 5.9 | 4.2 | 1 | 1 | 1282 | FOCE VARANO | 71010 | FG
| Veneto | Padova (PD) | Campo San Martino | 35010 | E | 28 | 2344 | -5 | [12 empty] | 1 | 1 | 1282 | FOCE VERDE | 04010 | LT
| Veneto | Padova (PD) | Campodarsego | 35011 | E | 17 | 2383 | -5 | 5.2 | 8.2 | 13.2 | 17 | 20.5 | 22.4 | 22.8 | 19.3 | 14.6 | 9.8 | 5.9 | 4.2 | 1 | 1 | 1282 | FOCENE | 00054 | RM
| Veneto | Padova (PD) | Campodoro | 35010 | E | 23 | 2383 | -5 | [12 empty] | 1 | 1 | 1282 | FOCETTE | 55044 | LU
| Veneto | Padova (PD) | Camposampiero | 35012 | E | 24 | 2431 | -5 | 5.3 | 8.2 | 13.1 | 16.9 | 20.4 | 22.3 | 22.6 | 19.2 | 14.5 | 9.8 | 5.9 | 4.2 | 1 | 1 | 1282 | FOEN | 32032 | BL
| Veneto | Padova (PD) | Candiana | 35020 | E | 4 | 2386 | -5 | [12 empty] | 1 | 1 | 1282 | FOGGIA | 71100 | FG
| Veneto | Padova (PD) | Carceri | 35040 | E | 10 | 2421 | -5 | [12 empty] | 1 | 1 | 1282 | FOGGIANO | 85020 | PZ
| Veneto | Padova (PD) | Carmignano di Brenta | 35010 | E | 46 | 2385 | -5 | [12 empty] | 1 | 1 | 1282 | FOGLIA | 02046 | RI
| Veneto | Padova (PD) | Carrara San Giorgio | 35020 | E | 9 | 2344 | -5 | [12 empty] | 1 | 1 | 1282 | FOGLIANISE | 82030 | BN
| Veneto | Padova (PD) | Carrara Santo Stefano | 35020 | E | 8 | 2344 | -5 | [12 empty] | 1 | 1 | 1282 | FOGLIANO | 04010 | LT
| Veneto | Padova (PD) | Cartura | 35025 | E | 6 | 2344 | -5 | [12 empty] | 1 | 1 | 1282 | FOGLIANO REDIPUGLIA | 34070 | GO
| Veneto | Padova (PD) | Casale di Scodosia | 35040 | E | 13 | 2421 | -5 | [12 empty] | 1 | 1 | 1282 | FOGLIZZO | 10090 | TO
| Veneto | Padova (PD) | Casalserugo | 35020 | E | 8 | 2383 | -5 | [12 empty] | 1 | 1 | 1282 | FOGNANO | 48010 | RA
| Veneto | Padova (PD) | Castelbaldo | 35040 | E | 12 | 2355 | -5 | [12 empty] | 1 | 1 | 1282 | FOGNANO DI MONTALE | 51037 | PT
| Veneto | Padova (PD) | Cervarese Santa Croce | 35030 | E | 21 | 2383 | -5 | [12 empty] | 1 | 1 | 1282 | FOIANO DELLA CHIANA | 52045 | AR
| Veneto | Padova (PD) | Cinto Euganeo | 35030 | E | 35 | 2421 | -5 | [12 empty] | 1 | 1 | 1282 | FOIANO DI VAL FORTORE | 82020 | BN
| Veneto | Padova (PD) | Cittadella | 35013 | E | 48 | 2386 | -5 | 5.3 | 8.2 | 13.1 | 16.9 | 20.2 | 22.1 | 22.4 | 19 | 14.4 | 9.8 | 5.9 | 4.3 | 1 | 1 | 1282 | FOLGARIA | 38064 | TN
| Veneto | Padova (PD) | Codevigo | 35020 | E | 3 | 2313 | -5 | [12 empty] | 1 | 1 | 1282 | FOLIGNANO | 63040 | AP
| Veneto | Padova (PD) | Conselve | 35026 | E | 7 | 2466 | -5 | 5.2 | 8.2 | 13.4 | 17.2 | 20.9 | 22.8 | 23.1 | 19.6 | 14.9 | 9.9 | 5.9 | 4.2 | 1 | 1 | 1282 | FOLIGNO | 06034 | PG
| Veneto | Padova (PD) | Correzzola | 35020 | E | 2 | 2313 | -5 | 5.2 | 8.1 | 13.4 | 17.2 | 20.9 | 22.8 | 23.1 | 19.6 | 14.9 | 10 | 5.9 | 4.1 | 1 | 1 | 1282 | FOLLINA | 31051 | TV
| Veneto | Padova (PD) | Curtarolo | 35010 | E | 22 | 2383 | -5 | [12 empty] | 1 | 1 | 1282 | FOLLO | 19020 | SP
| Veneto | Padova (PD) | Este | 35042 | E | 15 | 2436 | -5 | 5.3 | 8.3 | 13.4 | 17.2 | 20.8 | 22.7 | 23 | 19.6 | 14.9 | 9.9 | 5.9 | 4.2 | 1 | 1 | 1282 | FOLLONICA | 58022 | GR
| Veneto | Padova (PD) | Fontaniva | 35014 | E | 44 | 2431 | -5 | [12 empty] | 1 | 1 | 1282 | FOMBIO | 26861 | LO
| Veneto | Padova (PD) | Galliera Veneta | 35015 | E | 49 | 2431 | -5 | [12 empty] | 1 | 1 | 1282 | FONDACHELLI | 98050 | ME
| Veneto | Padova (PD) | Galzignano Terme | 35030 | E | 22 | 2418 | -5 | [12 empty] | 1 | 1 | 1282 | FONDACHELLO | 98040 | ME
| Veneto | Padova (PD) | Gazzo | 35010 | E | 36 | 2385 | -5 | [12 empty] | 1 | 1 | 1282 | FONDERIA DI LOVERE | 24063 | BG
| Veneto | Padova (PD) | Grantorto | 35010 | E | 36 | 2401 | -5 | [12 empty] | 1 | 1 | 1282 | FONDI | 04022 | LT
| Veneto | Padova (PD) | Granze | 35040 | E | 6 | 2410 | -5 | [12 empty] | 1 | 1 | 1282 | FONDO IN VAL DI NON | 38013 | TN
| Veneto | Padova (PD) | Legnaro | 35020 | E | 8 | 2383 | -5 | [12 empty] | 1 | 1 | 1282 | FONDOTOCE | 28900 | VB
| Veneto | Padova (PD) | Limena | 35010 | E | 22 | 2383 | -5 | [12 empty] | 1 | 1 | 1282 | FONDRA | 24010 | BG
| Veneto | Padova (PD) | Loreggia | 35010 | E | 26 | 2431 | -5 | [12 empty] | 1 | 1 | 1282 | FONNI | 08023 | NU
| Veneto | Padova (PD) | Lozzo Atestino | 35034 | E | 19 | 2487 | -5 | [12 empty] | 1 | 1 | 1282 | FONTAINEMORE | 11020 | AO
| Veneto | Padova (PD) | Maserà di Padova | 35020 | E | 9 | 2383 | -5 | [12 empty] | 1 | 1 | 1282 | FONTANA | 80070 | NA
| Veneto | Padova (PD) | Masi | 35040 | E | 11 | 2355 | -5 | [12 empty] | 1 | 1 | 1282 | FONTANA | 43010 | PR
| Veneto | Padova (PD) | Massanzago | 35010 | E | 18 | 2421 | -5 | [12 empty] | 1 | 1 | 1282 | FONTANA DI MONTELLA | 83040 | AV
| Veneto | Padova (PD) | Megliadino San Fidenzio | 35040 | E | 12 | 2487 | -5 | [12 empty] | 1 | 1 | 1282 | FONTANA LIRI | 03035 | FR
| Veneto | Padova (PD) | Megliadino San Vitale | 35040 | E | 12 | 2421 | -5 | [12 empty] | 1 | 1 | 1282 | FONTANA LIRI SUPERIORE | 03030 | FR
| Veneto | Padova (PD) | Merlara | 35040 | E | 12 | 2421 | -5 | [12 empty] | 1 | 1 | 1282 | FONTANA PRADOSA | 29015 | PC
| Veneto | Padova (PD) | Mestrino | 35035 | E | 20 | 2383 | -5 | [12 empty] | 1 | 1 | 1282 | FONTANAFREDDA | 81035 | CE
| Veneto | Padova (PD) | Monselice | 35043 | E | 9 | 2411 | -5 | 5.3 | 8.2 | 13.4 | 17.2 | 20.8 | 22.8 | 23 | 19.6 | 14.9 | 9.9 | 5.9 | 4.2 | 1 | 1 | 1282 | FONTANAFREDDA | 33074 | PN
| Veneto | Padova (PD) | Montagnana | 41028 | E | 16 | 2487 | -5 | 5.3 | 8.3 | 13.5 | 17.2 | 20.8 | 22.7 | 23 | 19.6 | 14.9 | 10 | 5.9 | 4.3 | 1 | 1 | 1282 | FONTANALUCCIA | 41040 | MO
| Veneto | Padova (PD) | Montegrotto Terme | 35036 | E | 11 | 2383 | -5 | 5.3 | 8.2 | 13.3 | 17.2 | 20.7 | 22.7 | 22.9 | 19.5 | 14.8 | 9.9 | 5.9 | 4.2 | 1 | 1 | 1282 | FONTANARADINA | 81030 | CE
| Veneto | Padova (PD) | Noventa Padovana | 35027 | E | 13 | 2383 | -5 | [12 empty] | 1 | 1 | 1282 | FONTANAROSA | 83040 | AV
| Veneto | Padova (PD) | Ospedaletto Euganeo | 35045 | E | 12 | 2487 | -5 | 5.3 | 8.3 | 13.5 | 17.2 | 20.8 | 22.7 | 23 | 19.6 | 14.9 | 9.9 | 5.9 | 4.2 | 1 | 1 | 1282 | FONTANAROSSA | 16020 | GE
| Veneto | Padova (PD) | Padova | 35100 | E | 12 | 2383 | -5 | 5.3 | 8.2 | 13.3 | 17.1 | 20.6 | 22.6 | 22.8 | 19.4 | 14.7 | 9.9 | 5.9 | 4.2 | 1 | 1 | 1282 | FONTANAROSSA AEREOPORTO | 95121 | CT
| Veneto | Padova (PD) | Pernumia | 35020 | E | 9 | 2383 | -5 | [12 empty] | 1 | 1 | 1282 | FONTANE | 12080 | CN
| Veneto | Padova (PD) | Piacenza d'Adige | 35040 | E | 10 | 2355 | -5 | [12 empty] | 1 | 1 | 1282 | FONTANEFREDDE | 39040 | BZ
| Veneto | Padova (PD) | Piazzola sul Brenta | 35016 | E | 30 | 2383 | -5 | 5.3 | 8.2 | 13.2 | 16.9 | 20.4 | 22.3 | 22.6 | 19.2 | 14.5 | 9.8 | 5.9 | 4.3 | 1 | 1 | 1282 | FONTANELICE | 40025 | BO
| Veneto | Padova (PD) | Piombino Dese | 35017 | E | 24 | 2421 | -5 | [12 empty] | 1 | 1 | 1282 | FONTANELLA | 24056 | BG
| Veneto | Padova (PD) | Piove di Sacco | 35028 | E | 5 | 2360 | -5 | 5.2 | 8.2 | 13.3 | 17.1 | 20.8 | 22.8 | 23 | 19.6 | 14.8 | 9.9 | 5.9 | 4.2 | 1 | 1 | 1282 | FONTANELLA GRAZIOLI | 46040 | MN
| Veneto | Padova (PD) | Polverara | 35020 | E | 6 | 2383 | -5 | [12 empty] | 1 | 1 | 1282 | FONTANELLATO | 43012 | PR
| Veneto | Padova (PD) | Ponso | 35040 | E | 11 | 2421 | -5 | [12 empty] | 1 | 1 | 1282 | FONTANELLE | 81057 | CE
| Veneto | Padova (PD) | Ponte San Nicolò | 35020 | E | 12 | 2383 | -5 | 5.3 | 8.2 | 13.3 | 17.1 | 20.7 | 22.6 | 22.9 | 19.5 | 14.8 | 9.9 | 5.9 | 4.2 | 1 | 1 | 1282 | FONTANELLE | 12012 | CN
| Veneto | Padova (PD) | Pontelongo | 35029 | E | 5 | 2360 | -5 | [12 empty] | 1 | 1 | 1282 | FONTANELLE | 65131 | PE
| Veneto | Padova (PD) | Pozzonovo | 35020 | E | 6 | 2466 | -5 | [12 empty] | 1 | 1 | 1282 | FONTANELLE | 43010 | PR
| Veneto | Padova (PD) | Rovolon | 35030 | E | 18 | 2368 | -5 | [12 empty] | 1 | 1 | 1282 | FONTANELLE | 64030 | TE
| Veneto | Padova (PD) | Rubano | 35030 | E | 18 | 2383 | -5 | 5.3 | 8.2 | 13.3 | 17.1 | 20.6 | 22.5 | 22.8 | 19.4 | 14.7 | 9.9 | 5.9 | 4.2 | 1 | 1 | 1282 | FONTANELLE | 31043 | TV
| Veneto | Padova (PD) | Saccolongo | 35030 | E | 19 | 2344 | -5 | [12 empty] | 1 | 1 | 1282 | FONTANELLE | 36062 | VI
| Veneto | Padova (PD) | Saletto | 35046 | E | 12 | 2487 | -5 | [12 empty] | 1 | 1 | 1282 | FONTANELLE CASASANTA | 91100 | TP
| Veneto | Padova (PD) | San Giorgio delle Pertiche | 35010 | E | 21 | 2383 | -5 | [12 empty] | 1 | 1 | 1282 | FONTANETO D'AGOGNA | 28010 | NO
| Veneto | Padova (PD) | San Giorgio in Bosco | 35010 | E | 29 | 2431 | -5 | [12 empty] | 1 | 1 | 1282 | FONTANETTO PO | 13040 | VC
| Veneto | Padova (PD) | San Martino di Lupari | 35018 | E | 40 | 2431 | -5 | 5.3 | 8.2 | 13.1 | 16.9 | 20.2 | 22.1 | 22.4 | 19.1 | 14.4 | 9.8 | 5.9 | 4.3 | 1 | 1 | 1282 | FONTANIGORDA | 16023 | GE
| Veneto | Padova (PD) | San Pietro in Gu | 35010 | E | 45 | 2385 | -5 | [12 empty] | 1 | 1 | 1282 | FONTANILE | 14044 | AT
| Veneto | Padova (PD) | San Pietro Viminario | 35020 | E | 7 | 2411 | -5 | [12 empty] | 1 | 1 | 1282 | FONTANINI | 43010 | PR
| Veneto | Padova (PD) | Santa Giustina in Colle | 35010 | E | 24 | 2399 | -5 | [12 empty] | 1 | 1 | 1282 | FONTANIVA | 35014 | PD
| Veneto | Padova (PD) | Santa Margherita d'Adige | 35040 | E | 12 | 2487 | -5 | [12 empty] | 1 | 1 | 1282 | FONTE | 84050 | SA
| Veneto | Padova (PD) | Sant'Angelo di Piove di Sacco | 35020 | E | 8 | 2383 | -5 | [12 empty] | 1 | 1 | 1282 | FONTE | 31010 | TV
| Veneto | Padova (PD) | Sant'Elena | 35040 | E | 8 | 2466 | -5 | [12 empty] | 1 | 1 | 1282 | FONTE ALTO | 31010 | TV
| Veneto | Padova (PD) | Sant'Urbano | 35040 | E | 9 | 2355 | -5 | [12 empty] | 1 | 1 | 1282 | FONTE DI BRESCIA | 62025 | MC
| Veneto | Padova (PD) | Saonara | 35020 | E | 10 | 2423 | -5 | [12 empty] | 1 | 1 | 1282 | FONTE DI PAPA | 00016 | RM
| Veneto | Padova (PD) | Selvazzano Dentro | 35030 | E | 18 | 2383 | -5 | 5.3 | 8.2 | 13.3 | 17.1 | 20.6 | 22.6 | 22.8 | 19.4 | 14.7 | 9.9 | 5.9 | 4.2 | 1 | 1 | 1282 | FONTEBLANDA | 58010 | GR
| Veneto | Padova (PD) | Solesino | 35047 | E | 10 | 2466 | -5 | [12 empty] | 1 | 1 | 1282 | FONTEBUONA | 50036 | FI
| Veneto | Padova (PD) | Stanghella | 35048 | E | 7 | 2466 | -5 | [12 empty] | 1 | 1 | 1282 | FONTECCHIO | 67020 | AQ
| Veneto | Padova (PD) | Teolo | 35037 | E | 17 | 2383 | -5 | 5.3 | 8.3 | 13.3 | 17.1 | 20.6 | 22.6 | 22.9 | 19.5 | 14.8 | 9.9 | 5.9 | 4.3 | 1 | 1 | 1282 | FONTECHIARI | 03030 | FR
| Veneto | Padova (PD) | Terrassa Padovana | 35020 | E | 6 | 2383 | -5 | [12 empty] | 1 | 1 | 1282 | FONTEGRECA | 81014 | CE
| Veneto | Padova (PD) | Tombolo | 35019 | E | 42 | 2431 | -5 | [12 empty] | 1 | 1 | 1282 | FONTENO | 24060 | BG
| Veneto | Padova (PD) | Torreglia | 35038 | E | 16 | 2383 | -5 | [12 empty] | 1 | 1 | 1282 | FONTENOVELLA | 83023 | AV
| Veneto | Padova (PD) | Trebaseleghe | 35010 | E | 22 | 2412 | -5 | [12 empty] | 1 | 1 | 1282 | FONTEROSA | 71030 | FG
| Veneto | Padova (PD) | Tribano | 35020 | E | 7 | 2466 | -5 | [12 empty] | 1 | 1 | 1282 | FONTERUTOLI | 53010 | SI
| Veneto | Padova (PD) | Urbana | 35040 | E | 13 | 2421 | -5 | [12 empty] | 1 | 1 | 1282 | FONTESPINA | 62012 | MC
| Veneto | Padova (PD) | Veggiano | 35030 | E | 21 | 2344 | -5 | [12 empty] | 1 | 1 | 1282 | FONTEVIVO | 43010 | PR
| Veneto | Padova (PD) | Vescovana | 35040 | E | 7 | 2466 | -5 | [12 empty] | 1 | 1 | 1282 | FONTIA | 54030 | MS
| Veneto | Padova (PD) | Vighizzolo d'Este | 35040 | E | 11 | 2421 | -5 | [12 empty] | 1 | 1 | 1282 | FONTIGNANO | 06070 | PG
| Veneto | Padova (PD) | Vigodarzere | 35010 | E | 17 | 2383 | -5 | [12 empty] | 1 | 1 | 1282 | FONZASO | 32030 | BL
| Veneto | Padova (PD) | Vigonza | 35010 | E | 10 | 2423 | -5 | 5.2 | 8.2 | 13.2 | 17.1 | 20.6 | 22.5 | 22.8 | 19.4 | 14.7 | 9.9 | 5.9 | 4.2 | 1 | 1 | 1282 | FOPPOLO | 24010 | BG
| Veneto | Padova (PD) | Villa del Conte | 35010 | E | 28 | 2431 | -5 | [12 empty] | 1 | 1 | 1282 | FORANO SABINO | 02044 | RI
| Veneto | Padova (PD) | Villa Estense | 35040 | E | 10 | 2436 | -5 | [12 empty] | 1 | 1 | 1282 | FORCA DI VALLE | 64040 | TE
| Veneto | Padova (PD) | Villafranca Padovana | 35010 | E | 22 | 2368 | -5 | [12 empty] | 1 | 1 | 1282 | FORCE | 63045 | AP
| Veneto | Padova (PD) | Villanova di Camposampiero | 35010 | E | 12 | 2467 | -5 | [12 empty] | 1 | 1 | 1282 | FORCELLA | 64030 | TE
| Veneto | Padova (PD) | Vo | 35030 | E | 19 | 2487 | -5 | [12 empty] | 1 | 1 | 1282 | FORCELLE | 67010 | AQ
| Abruzzo | Pescara (PE) | Abbateggio | 65020 | D | 450 | 1949 | 2 | [12 empty] | 3 | 2 | 1567 | FORCHIA | 82011 | BN
| Abruzzo | Pescara (PE) | Alanno | 65020 | D | 307 | 1719 | 2 | [12 empty] | 3 | 2 | 1567 | FORCHIA DI CERVINO | 81023 | CE
| Abruzzo | Pescara (PE) | Bolognano | 65020 | D | 276 | 1672 | 2 | [12 empty] | 3 | 2 | 1567 | FORCOLA | 23010 | SO
| Abruzzo | Pescara (PE) | Brittoli | 65010 | E | 779 | 2446 | 2 | [12 empty] | 3 | 2 | 1567 | FORCOLI | 56036 | PI
| Abruzzo | Pescara (PE) | Bussi sul Tirino | 65022 | D | 344 | 1789 | 2 | [12 empty] | 3 | 2 | 1567 | FORDONGIANUS | 09083 | OR
| Abruzzo | Pescara (PE) | Cappelle sul Tavo | 65010 | D | 122 | 1454 | 2 | [12 empty] | 3 | 2 | 1567 | FORENZA | 85023 | PZ
| Abruzzo | Pescara (PE) | Caramanico Terme | 65023 | E | 650 | 2251 | 2 | [12 empty] | 3 | 2 | 1567 | FORESTA | 88837 | KR
| Abruzzo | Pescara (PE) | Carpineto della Nora | 65010 | D | 535 | 2078 | 2 | [12 empty] | 3 | 2 | 1567 | FORESTA DI BURGOS | 07010 | SS
| Abruzzo | Pescara (PE) | Castiglione a Casauria | 65020 | D | 350 | 1798 | 2 | [12 empty] | 3 | 2 | 1567 | FORESTO | 10053 | TO
| Abruzzo | Pescara (PE) | Catignano | 65011 | D | 355 | 1806 | 2 | [12 empty] | 3 | 2 | 1567 | FORESTO SPARSO | 24060 | BG
| Abruzzo | Pescara (PE) | Cepagatti | 65012 | D | 145 | 1489 | 2 | [12 empty] | 3 | 2 | 1567 | FORGARIA NEL FRIULI | 33030 | UD
| Abruzzo | Pescara (PE) | Città Sant'Angelo | 65013 | D | 317 | 1748 | 2 | 6.1 | 8.6 | 13.7 | 17.8 | 21.5 | 23.5 | 23.3 | 20.1 | 15.5 | 10.9 | 6.9 | 5.4 | 3 | 2 | 1567 | FORIA | 84050 | SA
| Abruzzo | Pescara (PE) | Civitaquana | 65010 | D | 550 | 2100 | 2 | [12 empty] | 3 | 2 | 1567 | FORINO | 83020 | AV
| Abruzzo | Pescara (PE) | Civitella Casanova | 65010 | D | 400 | 1874 | 2 | [12 empty] | 3 | 2 | 1567 | FORIO | 80075 | NA
| Abruzzo | Pescara (PE) | Collecorvino | 65010 | D | 253 | 1652 | 2 | [12 empty] | 3 | 2 | 1567 | FORLI' | 47100 | FO
| Abruzzo | Pescara (PE) | Corvara | 39033 | E | 625 | 2214 | 2 | [12 empty] | 3 | 2 | 1567 | FORLI' DEL SANNIO | 86084 | IS
| Abruzzo | Pescara (PE) | Cugnoli | 65020 | D | 331 | 1755 | 2 | [12 empty] | 3 | 2 | 1567 | FORLIMPOPOLI | 47034 | FO
| Abruzzo | Pescara (PE) | Elice | 65010 | D | 259 | 1661 | 2 | [12 empty] | 3 | 2 | 1567 | FORMAZZA | 28863 | VB
| Abruzzo | Pescara (PE) | Farindola | 65010 | D | 530 | 2070 | 2 | [12 empty] | 3 | 2 | 1567 | FORME | 67050 | AQ
| Abruzzo | Pescara (PE) | Lettomanoppello | 65020 | D | 370 | 1828 | 2 | [12 empty] | 3 | 2 | 1567 | FORMEGAN | 32035 | BL
| Abruzzo | Pescara (PE) | Loreto Aprutino | 65014 | D | 294 | 1699 | 2 | 6.1 | 8.6 | 13.6 | 17.7 | 21.4 | 23.4 | 23.2 | 20 | 15.4 | 11 | 6.9 | 5.4 | 3 | 2 | 1567 | FORMELLO | 00060 | RM
| Abruzzo | Pescara (PE) | Manoppello | 65024 | D | 257 | 1644 | 2 | 6.2 | 8.7 | 13.6 | 17.8 | 21.4 | 23.4 | 23.1 | 20.1 | 15.4 | 11 | 7 | 5.4 | 3 | 2 | 1567 | FORMIA | 04023 | LT
| Abruzzo | Pescara (PE) | Montebello di Bertona | 65010 | E | 615 | 2198 | 2 | [12 empty] | 3 | 2 | 1567 | FORMICA | 41056 | MO
| Abruzzo | Pescara (PE) | Montesilvano | 65015 | D | 5 | 1720 | 2 | 6.2 | 8.6 | 13.7 | 17.9 | 21.5 | 23.6 | 23.3 | 20.2 | 15.6 | 11 | 6.9 | 5.4 | 3 | 2 | 1567 | FORMICOLA | 81040 | CE
| Abruzzo | Pescara (PE) | Moscufo | 65010 | D | 246 | 1429 | 2 | [12 empty] | 3 | 2 | 1567 | FORMIGARA | 26020 | CR
| Abruzzo | Pescara (PE) | Nocciano | 65010 | D | 301 | 1710 | 2 | [12 empty] | 3 | 2 | 1567 | FORMIGINE | 41043 | MO
| Abruzzo | Pescara (PE) | Penne | 65017 | D | 438 | 1811 | 2 | 6.1 | 8.6 | 13.6 | 17.7 | 21.4 | 23.3 | 23.1 | 20 | 15.4 | 11 | 6.9 | 5.4 | 3 | 2 | 1567 | FORMIGLIANA | 13030 | VC
| Abruzzo | Pescara (PE) | Pescara | 65100 | D | 4 | 1718 | 2 | 6.2 | 8.7 | 13.7 | 17.9 | 21.6 | 23.6 | 23.4 | 20.2 | 15.6 | 11 | 6.9 | 5.4 | 3 | 2 | 1567 | FORMIGNANA | 44035 | FE
| Abruzzo | Pescara (PE) | Pescosansonesco | 65020 | D | 540 | 2085 | 2 | [12 empty] | 3 | 2 | 1567 | FORMIGOSA | 46030 | MN
| Abruzzo | Pescara (PE) | Pianella | 65019 | D | 236 | 1414 | 2 | [12 empty] | 3 | 2 | 1567 | FORNACE | 38040 | TN
| Abruzzo | Pescara (PE) | Picciano | 65010 | D | 170 | 1526 | 2 | [12 empty] | 3 | 2 | 1567 | FORNACE CROCICCHIO | 13030 | VC
| Abruzzo | Pescara (PE) | Pietranico | 65020 | E | 590 | 2161 | 2 | [12 empty] | 3 | 2 | 1567 | FORNACE ZARATTINI | 48010 | RA
| Abruzzo | Pescara (PE) | Popoli | 65026 | D | 254 | 1653 | 2 | 6.2 | 8.7 | 13.6 | 17.5 | 21.3 | 23.2 | 22.9 | 20 | 15.4 | 11 | 7.1 | 5.4 | 3 | 2 | 1567 | FORNACELLE | 80066 | NA
| Abruzzo | Pescara (PE) | Roccamorice | 65020 | D | 520 | 2055 | 2 | [12 empty] | 3 | 2 | 1567 | FORNACETTE | 56012 | PI
| Abruzzo | Pescara (PE) | Rosciano | 65020 | D | 242 | 1621 | 2 | [12 empty] | 3 | 2 | 1567 | FORNACI | 25131 | BS
| Abruzzo | Pescara (PE) | Salle | 65020 | D | 450 | 1949 | 2 | [12 empty] | 3 | 2 | 1567 | FORNACI | 17100 | SV
| Abruzzo | Pescara (PE) | San Valentino in Abruzzo Citeriore | 65020 | D | 457 | 1960 | 2 | [12 empty] | 3 | 2 | 1567 | FORNACI DI BARGA | 55052 | LU
| Abruzzo | Pescara (PE) | Sant'Eufemia a Maiella | 65020 | E | 878 | 2644 | 2 | [12 empty] | 3 | 2 | 1567 | FORNAZZO | 95010 | CT
| Abruzzo | Pescara (PE) | Scafa | 65027 | D | 108 | 1433 | 2 | [12 empty] | 3 | 2 | 1567 | FORNELLI | 86070 | IS
| Abruzzo | Pescara (PE) | Serramonacesca | 65020 | D | 280 | 1693 | 2 | [12 empty] | 3 | 2 | 1567 | FORNELLI | 84050 | SA
| Abruzzo | Pescara (PE) | Spoltore | 65010 | D | 185 | 1549 | 2 | 6.2 | 8.6 | 13.7 | 17.8 | 21.5 | 23.5 | 23.3 | 20.1 | 15.5 | 11 | 6.9 | 5.4 | 3 | 2 | 1567 | FORNERO | 28897 | VB
| Abruzzo | Pescara (PE) | Tocco da Casauria | 65028 | D | 356 | 1807 | 2 | [12 empty] | 3 | 2 | 1567 | FORNI AVOLTRI | 33020 | UD
| Abruzzo | Pescara (PE) | Torre de' Passeri | 65029 | D | 172 | 1530 | 2 | [12 empty] | 3 | 2 | 1567 | FORNI DI SOPRA | 33024 | UD
| Abruzzo | Pescara (PE) | Turrivalignani | 65020 | D | 312 | 1727 | 2 | [12 empty] | 3 | 2 | 1567 | FORNI DI SOTTO | 33020 | UD
| Abruzzo | Pescara (PE) | Vicoli | 65010 | D | 445 | 1927 | 2 | [12 empty] | 3 | 2 | 1567 | FORNO | 54034 | MS
| Abruzzo | Pescara (PE) | Villa Celiera | 65010 | E | 714 | 2348 | 2 | [12 empty] | 3 | 2 | 1567 | FORNO ALPI GRAIE | 10070 | TO
| Umbria | Perugia (PG) | Assisi | 06081 | E | 424 | 2198 | -2 | 5.9 | 8.5 | 13.6 | 17.2 | 21.3 | 23 | 23.2 | 19.9 | 15.2 | 10.7 | 6.9 | 5.2 | 2 | 2 | 1424 | FORNO CANAVESE | 10084 | TO
| Umbria | Perugia (PG) | Bastia | 17030 | D | 202 | 1994 | -2 | 6 | 8.5 | 13.6 | 17.2 | 21.3 | 23.1 | 23.2 | 19.9 | 15.2 | 10.6 | 6.9 | 5.2 | 2 | 2 | 1424 | FORNO D'ALLIONE | 25040 | BS
| Umbria | Perugia (PG) | Bettona | 06084 | E | 353 | 2149 | -2 | [12 empty] | 2 | 2 | 1424 | FORNO DI FIEMME | 38030 | TN
| Umbria | Perugia (PG) | Bevagna | 06031 | D | 210 | 2004 | -2 | [12 empty] | 2 | 2 | 1424 | FORNO DI OMEGNA | 28892 | VB
| Umbria | Perugia (PG) | Campello sul Clitunno | 06042 | D | 290 | 2085 | -2 | [12 empty] | 2 | 2 | 1424 | FORNO DI ZOLDO | 32012 | BL
| Umbria | Perugia (PG) | Cannara | 06033 | D | 191 | 1985 | -2 | [12 empty] | 2 | 2 | 1424 | FORNO D'ONO | 25078 | BS
| Umbria | Perugia (PG) | Cascia | 50066 | E | 653 | 2452 | -2 | [12 empty] | 2 | 2 | 1424 | FORNOLE | 05020 | TR
| Umbria | Perugia (PG) | Castel Ritaldi | 06044 | E | 297 | 2109 | -2 | [12 empty] | 2 | 2 | 1424 | FORNOLI | 55026 | LU
| Umbria | Perugia (PG) | Castiglione del Lago | 06061 | D | 304 | 2099 | -2 | 6.1 | 8.7 | 13.7 | 17.2 | 21.4 | 23.1 | 23.3 | 19.9 | 15.3 | 10.7 | 7 | 5.3 | 2 | 2 | 1424 | FORNOLOSA | 10080 | TO
| Umbria | Perugia (PG) | Cerreto di Spoleto | 06040 | E | 557 | 2355 | -2 | [12 empty] | 2 | 2 | 1424 | FORNOVO DI TARO | 43045 | PR
| Umbria | Perugia (PG) | Citerna | 06010 | E | 480 | 2277 | -2 | [12 empty] | 2 | 2 | 1424 | FORNOVO SAN GIOVANNI | 24040 | BG
| Umbria | Perugia (PG) | Città della Pieve | 6062 | E | 509 | 2306 | -2 | 6.2 | 8.9 | 13.8 | 17.3 | 21.5 | 23.2 | 23.3 | 20.1 | 15.4 | 10.8 | 7.2 | 5.4 | 2 | 2 | 1424 | FORNOVOLASCO | 55020 | LU
| Umbria | Perugia (PG) | Città di Castello | 6012 | E | 288 | 2347 | -2 | 5.8 | 8.3 | 13.5 | 17.1 | 21.3 | 23 | 23.2 | 19.8 | 15.1 | 10.4 | 6.7 | 5 | 2 | 2 | 1424 | FORO APPIO | 04010 | LT
| Umbria | Perugia (PG) | Collazzone | 06050 | E | 469 | 2266 | -2 | [12 empty] | 2 | 2 | 1424 | FORTE DEI MARMI | 55042 | LU
| Umbria | Perugia (PG) | Corciano | 06073 | E | 408 | 2204 | -2 | 6 | 8.6 | 13.6 | 17.2 | 21.4 | 23.1 | 23.3 | 19.9 | 15.3 | 10.6 | 7 | 5.2 | 2 | 2 | 1424 | FORTE VILLAGE | 09010 | CA
| Umbria | Perugia (PG) | Costacciaro | 06021 | E | 567 | 2403 | -2 | [12 empty] | 2 | 2 | 1424 | FORTEZZA | 39045 | BZ
| Umbria | Perugia (PG) | Deruta | 06053 | D | 218 | 2013 | -2 | 6.1 | 8.7 | 13.7 | 17.2 | 21.4 | 23.1 | 23.3 | 20 | 15.3 | 10.7 | 7 | 5.3 | 2 | 2 | 1424 | FORTOGNA | 32010 | BL
| Umbria | Perugia (PG) | Foligno | 06034 | D | 234 | 1899 | -2 | 6 | 8.6 | 13.6 | 17.2 | 21.3 | 23 | 23.2 | 19.9 | 15.2 | 10.7 | 7 | 5.2 | 2 | 2 | 1424 | FORTUNAGO | 27040 | PV
| Umbria | Perugia (PG) | Fossato di Vico | 06022 | E | 581 | 2382 | -2 | [12 empty] | 2 | 2 | 1424 | FORZA D'AGRO' | 98030 | ME
| Umbria | Perugia (PG) | Fratta Todina | 06054 | D | 215 | 1915 | -2 | [12 empty] | 2 | 2 | 1424 | FOSCIANDORA | 55020 | LU
| Umbria | Perugia (PG) | Giano dell'Umbria | 06030 | E | 546 | 2344 | -2 | [12 empty] | 2 | 2 | 1424 | FOSDINOVO | 54035 | MS
| Umbria | Perugia (PG) | Gualdo Cattaneo | 06035 | E | 446 | 2243 | -2 | 6.1 | 8.7 | 13.6 | 17.3 | 21.4 | 23.1 | 23.2 | 20 | 15.3 | 10.8 | 7 | 5.3 | 2 | 2 | 1424 | FOSDONDO | 42015 | RE
| Umbria | Perugia (PG) | Gualdo Tadino | 06023 | E | 536 | 2334 | -2 | 5.8 | 8.4 | 13.5 | 17.2 | 21.3 | 23 | 23.2 | 19.9 | 15.2 | 10.5 | 6.7 | 5.1 | 2 | 2 | 1424 | FOSSA | 67020 | AQ
| Umbria | Perugia (PG) | Gubbio | 06024 | E | 522 | 2357 | -2 | 5.7 | 8.3 | 13.5 | 17.2 | 21.3 | 23 | 23.2 | 19.9 | 15.1 | 10.5 | 6.7 | 5 | 2 | 2 | 1424 | FOSSA DI CONCORDIA | 41033 | MO
| Umbria | Perugia (PG) | Lisciano Niccone | 06060 | E | 314 | 2109 | -2 | [12 empty] | 2 | 2 | 1424 | FOSSACESIA | 66022 | CH
| Umbria | Perugia (PG) | Magione | 06063 | D | 299 | 2094 | -2 | 6 | 8.6 | 13.6 | 17.2 | 21.4 | 23.1 | 23.3 | 20 | 15.3 | 10.6 | 7 | 5.2 | 2 | 2 | 1424 | FOSSACESIA MARINA | 66020 | CH
| Umbria | Perugia (PG) | Marsciano | 06055 | D | 184 | 1978 | -2 | 6.2 | 8.8 | 13.7 | 17.3 | 21.5 | 23.1 | 23.3 | 20 | 15.3 | 10.8 | 7.1 | 5.3 | 2 | 2 | 1424 | FOSSALON | 34070 | GO
| Umbria | Perugia (PG) | Massa Martana | 06056 | E | 351 | 2262 | -2 | [12 empty] | 2 | 2 | 1424 | FOSSALTA | 44030 | FE
| Umbria | Perugia (PG) | Monte Castello di Vibio | 6057 | E | 423 | 2215 | -2 | [12 empty] | 2 | 2 | 1424 | FOSSALTA DI PIAVE | 30020 | VE
| Umbria | Perugia (PG) | Monte Santa Maria Tiberina | 06010 | E | 688 | 2487 | -2 | [12 empty] | 2 | 2 | 1424 | FOSSALTA DI PORTOGRUARO | 30025 | VE
| Umbria | Perugia (PG) | Montefalco | 06036 | E | 472 | 2269 | -2 | 6.1 | 8.6 | 13.6 | 17.2 | 21.3 | 23 | 23.2 | 20 | 15.2 | 10.8 | 7 | 5.3 | 2 | 2 | 1424 | FOSSALTA DI TREBASELEGHE | 35010 | PD
| Umbria | Perugia (PG) | Monteleone di Spoleto | 06045 | E | 978 | 2914 | -2 | [12 empty] | 2 | 2 | 1424 | FOSSALTO | 86020 | CB
| Umbria | Perugia (PG) | Montone | 06014 | E | 482 | 2279 | -2 | [12 empty] | 2 | 2 | 1424 | FOSSALUNGA | 31050 | TV
| Umbria | Perugia (PG) | Nocera Umbra | 06025 | E | 520 | 2318 | -2 | 5.9 | 8.4 | 13.5 | 17.2 | 21.2 | 23 | 23.1 | 19.8 | 15.2 | 10.6 | 6.8 | 5.1 | 2 | 2 | 1424 | FOSSANO | 12045 | CN
| Umbria | Perugia (PG) | Norcia | 06046 | E | 604 | 2608 | -2 | [12 empty] | 2 | 2 | 1424 | FOSSARMATO | 27010 | PV
| Umbria | Perugia (PG) | Paciano | 06060 | E | 391 | 2187 | -2 | [12 empty] | 2 | 2 | 1424 | FOSSATO (PROV. DI PRATO) | 51020 | PT
| Umbria | Perugia (PG) | Panicale | 06064 | E | 431 | 2228 | -2 | 6.2 | 8.8 | 13.7 | 17.3 | 21.5 | 23.2 | 23.3 | 20 | 15.4 | 10.7 | 7.1 | 5.3 | 2 | 2 | 1424 | FOSSATO DI VICO | 06022 | PG
| Umbria | Perugia (PG) | Passignano sul Trasimeno | 06065 | D | 289 | 2084 | -2 | [12 empty] | 2 | 2 | 1424 | FOSSATO DI VICO STAZIONE | 06022 | PG
| Umbria | Perugia (PG) | Perugia | 06100 | E | 493 | 2289 | -2 | 6 | 8.6 | 13.6 | 17.2 | 21.4 | 23.1 | 23.2 | 19.9 | 15.3 | 10.6 | 6.9 | 5.2 | 2 | 2 | 1424 | FOSSATO IONICO | 89060 | RC
| Umbria | Perugia (PG) | Piegaro | 06066 | E | 356 | 2152 | -2 | [12 empty] | 2 | 2 | 1424 | FOSSATO SERRALTA | 88050 | CZ
| Umbria | Perugia (PG) | Pietralunga | 06026 | E | 566 | 2364 | -2 | [12 empty] | 2 | 2 | 1424 | FOSSE | 87027 | CS
| Umbria | Perugia (PG) | Poggiodomo | 06040 | E | 974 | 2910 | -2 | [12 empty] | 2 | 2 | 1424 | FOSSE | 37020 | VR
| Umbria | Perugia (PG) | Preci | 06047 | E | 596 | 2394 | -2 | [12 empty] | 2 | 2 | 1424 | FOSSO' | 30030 | VE
| Umbria | Perugia (PG) | San Giustino | 06016 | E | 336 | 2132 | -2 | [12 empty] | 2 | 2 | 1424 | FOSSOLA | 54033 | MS
| Umbria | Perugia (PG) | Sant'Anatolia di Narco | 06040 | E | 328 | 2124 | -2 | [12 empty] | 2 | 2 | 1424 | FOSSOLI | 41012 | MO
| Umbria | Perugia (PG) | Scheggia e Pascelupo | 6027 | E | 580 | 2416 | -2 | [12 empty] | 2 | 2 | 1424 | FOSSOMBRONE | 61034 | PS
| Umbria | Perugia (PG) | Scheggino | 06040 | D | 282 | 2076 | -2 | [12 empty] | 2 | 2 | 1424 | FOSSONE | 54030 | MS
| Umbria | Perugia (PG) | Sellano | 06030 | E | 640 | 2312 | -2 | [12 empty] | 2 | 2 | 1424 | FOZA | 36010 | VI
| Umbria | Perugia (PG) | Sigillo | 06028 | E | 490 | 2287 | -2 | [12 empty] | 2 | 2 | 1424 | FRABOSA SOPRANA | 12082 | CN
| Umbria | Perugia (PG) | Spello | 06038 | D | 280 | 2075 | -2 | [12 empty] | 2 | 2 | 1424 | FRABOSA SOTTANA | 12083 | CN
| Umbria | Perugia (PG) | Spoleto | 06049 | E | 396 | 2427 | -2 | 6.2 | 8.7 | 13.6 | 17.2 | 21.3 | 23 | 23.1 | 20 | 15.3 | 10.9 | 7.1 | 5.4 | 2 | 2 | 1424 | FRACCANO | 06010 | PG
| Umbria | Perugia (PG) | Todi | 06059 | E | 400 | 2193 | -2 | 6.3 | 8.9 | 13.8 | 17.3 | 21.5 | 23.2 | 23.3 | 20.1 | 15.4 | 10.9 | 7.2 | 5.4 | 2 | 2 | 1424 | FRACISCIO | 23021 | SO
| Umbria | Perugia (PG) | Torgiano | 06089 | D | 219 | 2014 | -2 | 6.1 | 8.7 | 13.6 | 17.2 | 21.4 | 23.1 | 23.2 | 20 | 15.3 | 10.7 | 7 | 5.3 | 2 | 2 | 1424 | FRACONALTO | 15060 | AL
| Umbria | Perugia (PG) | Trevi | 06039 | E | 412 | 2208 | -2 | 6.1 | 8.6 | 13.6 | 17.2 | 21.3 | 23 | 23.1 | 19.9 | 15.2 | 10.8 | 7 | 5.3 | 2 | 2 | 1424 | FRAGAGNANO | 74022 | TA
| Umbria | Perugia (PG) | Tuoro sul Trasimeno | 06069 | E | 309 | 2104 | -2 | [12 empty] | 2 | 2 | 1424 | FRAGNETO L'ABATE | 82020 | BN
| Umbria | Perugia (PG) | Umbertide | 06019 | E | 247 | 2192 | -2 | 5.8 | 8.5 | 13.5 | 17.1 | 21.3 | 23 | 23.2 | 19.9 | 15.2 | 10.5 | 6.8 | 5.1 | 2 | 2 | 1424 | FRAGNETO MONFORTE | 82020 | BN
| Umbria | Perugia (PG) | Valfabbrica | 06029 | D | 289 | 2084 | -2 | [12 empty] | 2 | 2 | 1424 | FRAIGAS | 07014 | SS
| Umbria | Perugia (PG) | Vallo di Nera | 06040 | E | 333 | 2128 | -2 | [12 empty] | 2 | 2 | 1424 | FRAINE | 66050 | CH
| Umbria | Perugia (PG) | Valtopina | 06030 | E | 360 | 2162 | -2 | [12 empty] | 2 | 2 | 1424 | FRALCULACCIU | 08020 | NU
| Toscana | Pisa (PI) | Bientina | 56031 | D | 10 | 1856 | 0 | [12 empty] | 3 | 2 | 1567 | FRAMURA | 19014 | SP
| Toscana | Pisa (PI) | Buti | 56032 | D | 85 | 1674 | 0 | [12 empty] | 3 | 2 | 1567 | FRANCAVILLA AL MARE | 66023 | CH
| Toscana | Pisa (PI) | Calci | 56011 | D | 50 | 1628 | 0 | 5.8 | 8.5 | 13.6 | 17.1 | 21.2 | 23.1 | 23.3 | 19.9 | 15.1 | 10.4 | 6.6 | 5 | 3 | 2 | 1567 | FRANCAVILLA AL MARE RIONE FORO | 66023 | CH
| Toscana | Pisa (PI) | Calcinaia | 56012 | D | 16 | 1864 | 0 | [12 empty] | 3 | 2 | 1567 | FRANCAVILLA ANGITOLA | 89815 | VV
| Toscana | Pisa (PI) | Capannoli | 56033 | D | 51 | 1650 | 0 | [12 empty] | 3 | 2 | 1567 | FRANCAVILLA BISIO | 15060 | AL
| Toscana | Pisa (PI) | Casale Marittimo | 56040 | D | 214 | 1843 | 0 | [12 empty] | 3 | 2 | 1567 | FRANCAVILLA D'ETE | 63010 | AP
| Toscana | Pisa (PI) | Casciana Terme | 56034 | D | 125 | 1747 | 0 | [12 empty] | 3 | 2 | 1567 | FRANCAVILLA DI SICILIA | 98034 | ME
| Toscana | Pisa (PI) | Cascina | 56021 | D | 8 | 1853 | 0 | 5.9 | 8.6 | 13.6 | 17.1 | 21.2 | 23.2 | 23.3 | 19.9 | 15.1 | 10.4 | 6.7 | 5 | 3 | 2 | 1567 | FRANCAVILLA FONTANA | 72021 | BR
| Toscana | Pisa (PI) | Castelfranco di Sotto | 56022 | D | 16 | 1864 | 0 | 5.8 | 8.5 | 13.6 | 17.1 | 21.2 | 23.1 | 23.3 | 19.8 | 15.1 | 10.4 | 6.7 | 5.1 | 3 | 2 | 1567 | FRANCAVILLA MARITTIMA | 87072 | CS
| Toscana | Pisa (PI) | Castellina Marittima | 56040 | D | 375 | 2054 | 0 | [12 empty] | 3 | 2 | 1567 | FRANCAVILLA SUL SINNI | 85034 | PZ
| Toscana | Pisa (PI) | Castelnuovo di Val di Cecina | 56041 | E | 576 | 2144 | 0 | [12 empty] | 3 | 2 | 1567 | FRANCENIGO | 31018 | TV
| Toscana | Pisa (PI) | Chianni | 56034 | D | 284 | 1955 | 0 | [12 empty] | 3 | 2 | 1567 | FRANCHINI | 15040 | AL
| Toscana | Pisa (PI) | Crespina | 56040 | D | 86 | 1696 | 0 | [12 empty] | 3 | 2 | 1567 | FRANCICA | 89851 | VV
| Toscana | Pisa (PI) | Fauglia | 56043 | D | 91 | 1682 | 0 | [12 empty] | 3 | 2 | 1567 | FRANCOFONTE | 96015 | SR
| Toscana | Pisa (PI) | Guardistallo | 56040 | D | 278 | 1927 | 0 | [12 empty] | 3 | 2 | 1567 | FRANCOLINO | 44036 | FE
| Toscana | Pisa (PI) | Lajatico | 56030 | D | 205 | 1831 | 0 | [12 empty] | 3 | 2 | 1567 | FRANCOLISE | 81050 | CE
| Toscana | Pisa (PI) | Lari | 56035 | D | 130 | 1754 | 0 | 6 | 8.6 | 13.6 | 17.2 | 21.4 | 23.3 | 23.4 | 20 | 15.2 | 10.5 | 6.8 | 5.1 | 3 | 2 | 1567 | FRANCULACCIU | 08020 | NU
| Toscana | Pisa (PI) | Lorenzana | 56043 | D | 127 | 1750 | 0 | [12 empty] | 3 | 2 | 1567 | FRANGART | 39010 | BZ
| Toscana | Pisa (PI) | Montecatini Val di Cecina | 56040 | E | 416 | 2107 | 0 | [12 empty] | 3 | 2 | 1567 | FRANGARTO | 39010 | BZ
| Toscana | Pisa (PI) | Montescudaio | 56040 | D | 242 | 1879 | 0 | [12 empty] | 3 | 2 | 1567 | FRANZENSFESTE | 39045 | BZ
| Toscana | Pisa (PI) | Monteverdi Marittimo | 56040 | D | 364 | 2039 | 0 | [12 empty] | 3 | 2 | 1567 | FRAORE | 43010 | PR
| Toscana | Pisa (PI) | Montopoli in Val d'Arno | 56020 | D | 98 | 1714 | 0 | [12 empty] | 3 | 2 | 1567 | FRASCARO | 15010 | AL
| Toscana | Pisa (PI) | Orciano Pisano | 56040 | D | 122 | 1743 | 0 | [12 empty] | 3 | 2 | 1567 | FRASCAROLO | 27030 | PV
| Toscana | Pisa (PI) | Palaia | 56036 | D | 240 | 1877 | 0 | [12 empty] | 3 | 2 | 1567 | FRASCATI | 00044 | RM
| Toscana | Pisa (PI) | Peccioli | 56037 | D | 144 | 1772 | 0 | [12 empty] | 3 | 2 | 1567 | FRASCINETO | 87010 | CS
| Toscana | Pisa (PI) | Pisa | 56100 | D | 4 | 1694 | 0 | 5.9 | 8.5 | 13.6 | 17.2 | 21.2 | 23.2 | 23.3 | 19.9 | 15.1 | 10.4 | 6.6 | 5 | 3 | 2 | 1567 | FRASSENE' | 32020 | BL
| Toscana | Pisa (PI) | Pomarance | 56045 | D | 370 | 1874 | 0 | 6.1 | 8.8 | 13.8 | 17.3 | 21.5 | 23.4 | 23.5 | 20.1 | 15.3 | 10.7 | 6.9 | 5.3 | 3 | 2 | 1567 | FRASSIGNONI | 51020 | PT
| Toscana | Pisa (PI) | Ponsacco | 56038 | D | 24 | 1874 | 0 | 5.9 | 8.6 | 13.6 | 17.2 | 21.3 | 23.2 | 23.4 | 19.9 | 15.1 | 10.4 | 6.7 | 5.1 | 3 | 2 | 1567 | FRASSILONGO | 38050 | TN
| Toscana | Pisa (PI) | Pontedera | 56025 | D | 14 | 1861 | 0 | 5.9 | 8.6 | 13.6 | 17.1 | 21.2 | 23.2 | 23.3 | 19.9 | 15.1 | 10.4 | 6.7 | 5.1 | 3 | 2 | 1567 | FRASSINE | 58020 | GR
| Toscana | Pisa (PI) | Riparbella | 56046 | D | 216 | 1845 | 0 | [12 empty] | 3 | 2 | 1567 | FRASSINELLE POLESINE | 45030 | RO
| Toscana | Pisa (PI) | San Giuliano Terme | 56017 | D | 6 | 1696 | 0 | 5.8 | 8.5 | 13.6 | 17.1 | 21.1 | 23.1 | 23.3 | 19.8 | 15 | 10.4 | 6.6 | 4.9 | 3 | 2 | 1567 | FRASSINELLO MONFERRATO | 15035 | AL
| Toscana | Pisa (PI) | San Miniato | 56028 | D | 140 | 1513 | 0 | 5.9 | 8.5 | 13.5 | 17.1 | 21.2 | 23.1 | 23.3 | 19.9 | 15.1 | 10.4 | 6.7 | 5.1 | 3 | 2 | 1567 | FRASSINETI | 41026 | MO
| Toscana | Pisa (PI) | Santa Croce sull'Arno | 56029 | D | 18 | 1866 | 0 | 5.8 | 8.5 | 13.5 | 17.1 | 21.2 | 23.1 | 23.3 | 19.8 | 15 | 10.4 | 6.7 | 5 | 3 | 2 | 1567 | FRASSINETO | 52040 | AR
| Toscana | Pisa (PI) | Santa Luce | 56040 | D | 225 | 1824 | 0 | [12 empty] | 3 | 2 | 1567 | FRASSINETO PO | 15040 | AL
| Toscana | Pisa (PI) | Santa Maria a Monte | 56020 | D | 56 | 1916 | 0 | 5.8 | 8.5 | 13.6 | 17.1 | 21.2 | 23.1 | 23.3 | 19.8 | 15.1 | 10.4 | 6.7 | 5 | 3 | 2 | 1567 | FRASSINETTO | 10080 | TO
| Toscana | Pisa (PI) | Terricciola | 56030 | D | 180 | 1819 | 0 | [12 empty] | 3 | 2 | 1567 | FRASSINO | 12020 | CN
| Toscana | Pisa (PI) | Vecchiano | 56019 | D | 5 | 1600 | 0 | 5.8 | 8.5 | 13.6 | 17.1 | 21.1 | 23.1 | 23.3 | 19.8 | 15 | 10.3 | 6.6 | 4.9 | 3 | 2 | 1567 | FRASSINO MANTOVANO | 46038 | MN
| Toscana | Pisa (PI) | Vicopisano | 56010 | D | 12 | 1858 | 0 | [12 empty] | 3 | 2 | 1567 | FRASSINORO | 41044 | MO
| Toscana | Pisa (PI) | Volterra | 56048 | E | 531 | 2217 | 0 | 6.1 | 8.7 | 13.7 | 17.2 | 21.4 | 23.3 | 23.4 | 20 | 15.2 | 10.6 | 6.9 | 5.3 | 3 | 2 | 1567 | FRASSO SABINO | 02030 | RI
| Friuli Venezia Giulia | Pordenone (PN) | Andreis | 33080 | F | 455 | 3154 | -5 | [12 empty] | 1 | 1 | 1282 | FRASSO TELESINO | 82030 | BN
| Friuli Venezia Giulia | Pordenone (PN) | Arba | 33090 | E | 210 | 2736 | -5 | [12 empty] | 1 | 1 | 1282 | FRATTA | 34076 | GO
| Friuli Venezia Giulia | Pordenone (PN) | Arzene | 33098 | E | 60 | 2502 | -5 | [12 empty] | 1 | 1 | 1282 | FRATTA POLESINE | 45025 | RO
| Friuli Venezia Giulia | Pordenone (PN) | Aviano | 33081 | E | 159 | 2417 | -5 | 5 | 7.8 | 12.5 | 16.3 | 19.6 | 21.4 | 21.7 | 18.4 | 13.8 | 9.4 | 5.7 | 4.1 | 1 | 1 | 1282 | FRATTA TERME | 47030 | FO
| Friuli Venezia Giulia | Pordenone (PN) | Azzano Decimo | 33082 | E | 14 | 2552 | -5 | 5 | 7.9 | 12.7 | 16.5 | 20 | 21.9 | 22.1 | 18.7 | 14 | 9.5 | 5.7 | 4.1 | 1 | 1 | 1282 | FRATTA TODINA | 06054 | PG
| Friuli Venezia Giulia | Pordenone (PN) | Barcis | 33080 | F | 409 | 3148 | -5 | [12 empty] | 1 | 1 | 1282 | FRATTAMAGGIORE | 80027 | NA
| Friuli Venezia Giulia | Pordenone (PN) | Brugnera | 33070 | E | 16 | 2445 | -5 | [12 empty] | 1 | 1 | 1282 | FRATTAMINORE | 80020 | NA
| Friuli Venezia Giulia | Pordenone (PN) | Budoia | 33070 | E | 140 | 2371 | -5 | [12 empty] | 1 | 1 | 1282 | FRATTE | 35010 | PD
| Friuli Venezia Giulia | Pordenone (PN) | Caneva | 33070 | E | 57 | 2451 | -5 | 5 | 7.9 | 12.7 | 16.5 | 19.8 | 21.6 | 21.9 | 18.5 | 13.9 | 9.5 | 5.7 | 4.1 | 1 | 1 | 1282 | FRATTE | 84135 | SA
| Friuli Venezia Giulia | Pordenone (PN) | Casarsa della Delizia | 33072 | E | 44 | 2495 | -5 | [12 empty] | 1 | 1 | 1282 | FRATTE DI SASSOFELTRIO | 61013 | PS
| Friuli Venezia Giulia | Pordenone (PN) | Castelnovo del Friuli | 33090 | E | 234 | 2818 | -5 | [12 empty] | 1 | 1 | 1282 | FRATTEROSA | 61040 | PS
| Friuli Venezia Giulia | Pordenone (PN) | Cavasso Nuovo | 33092 | E | 300 | 2881 | -5 | [12 empty] | 1 | 1 | 1282 | FRATTICIOLA SELVATICA | 06020 | PG
| Friuli Venezia Giulia | Pordenone (PN) | Chions | 33083 | E | 16 | 2665 | -5 | [12 empty] | 1 | 1 | 1282 | FRATTOCCHIE | 00040 | RM
| Friuli Venezia Giulia | Pordenone (PN) | Cimolais | 33080 | F | 652 | 3639 | -5 | [12 empty] | 1 | 1 | 1282 | FRATTURA DI SCANNO | 67030 | AQ
| Friuli Venezia Giulia | Pordenone (PN) | Claut | 33080 | F | 613 | 3572 | -5 | [12 empty] | 1 | 1 | 1282 | FRAZZANO' | 98070 | ME
| Friuli Venezia Giulia | Pordenone (PN) | Clauzetto | 33090 | F | 558 | 3389 | -5 | [12 empty] | 1 | 1 | 1282 | FREGENE | 00050 | RM
| Friuli Venezia Giulia | Pordenone (PN) | Cordenons | 33084 | E | 42 | 2496 | -5 | 5 | 7.8 | 12.6 | 16.4 | 19.8 | 21.6 | 21.9 | 18.6 | 13.9 | 9.5 | 5.7 | 4.1 | 1 | 1 | 1282 | FREGONA | 31010 | TV
| Friuli Venezia Giulia | Pordenone (PN) | Cordovado | 33075 | E | 15 | 2664 | -5 | [12 empty] | 1 | 1 | 1282 | FREIBERG VINSCHGAU | 39020 | BZ
| Friuli Venezia Giulia | Pordenone (PN) | Erto e Casso | 33080 | F | 775 | 3757 | -5 | [12 empty] | 1 | 1 | 1282 | FREIENFELD | 39040 | BZ
| Friuli Venezia Giulia | Pordenone (PN) | Fanna | 33092 | E | 274 | 2834 | -5 | [12 empty] | 1 | 1 | 1282 | FRESAGRANDINARIA | 66050 | CH
| Friuli Venezia Giulia | Pordenone (PN) | Fiume Veneto | 33080 | E | 20 | 2452 | -5 | [12 empty] | 1 | 1 | 1282 | FRESCADA | 31022 | TV
| Friuli Venezia Giulia | Pordenone (PN) | Fontanafredda | 81035 | E | 52 | 2367 | -5 | 5 | 7.8 | 12.7 | 16.4 | 19.8 | 21.6 | 21.9 | 18.5 | 13.9 | 9.5 | 5.7 | 4.1 | 1 | 1 | 1282 | FRESCIANO | 52030 | AR
| Friuli Venezia Giulia | Pordenone (PN) | Frisanco | 33080 | F | 500 | 3235 | -5 | [12 empty] | 1 | 1 | 1282 | FRESONARA | 15064 | AL
| Friuli Venezia Giulia | Pordenone (PN) | Maniago | 33085 | E | 283 | 2850 | -5 | 4.8 | 7.7 | 12.4 | 16.2 | 19.5 | 21.2 | 21.5 | 18.2 | 13.6 | 9.3 | 5.6 | 4 | 1 | 1 | 1282 | FRETO | 41010 | MO
| Friuli Venezia Giulia | Pordenone (PN) | Meduno | 33092 | E | 313 | 2904 | -5 | [12 empty] | 1 | 1 | 1282 | FRIGENTO | 83040 | AV
| Friuli Venezia Giulia | Pordenone (PN) | Montereale Valcellina | 33086 | E | 318 | 2911 | -5 | [12 empty] | 1 | 1 | 1282 | FRIGINTINI | 97010 | RG
| Friuli Venezia Giulia | Pordenone (PN) | Morsano al Tagliamento | 33075 | E | 14 | 2662 | -5 | [12 empty] | 1 | 1 | 1282 | FRIGNANO | 81030 | CE
| Friuli Venezia Giulia | Pordenone (PN) | Pasiano di Pordenone | 33087 | E | 13 | 2551 | -5 | 5 | 7.9 | 12.8 | 16.5 | 20.1 | 21.9 | 22.2 | 18.8 | 14.1 | 9.5 | 5.7 | 4.1 | 1 | 1 | 1282 | FRIGOLE | 73010 | LE
| Friuli Venezia Giulia | Pordenone (PN) | Pinzano al Tagliamento | 33094 | E | 200 | 2750 | -5 | [12 empty] | 1 | 1 | 1282 | FRINCO | 14030 | AT
| Friuli Venezia Giulia | Pordenone (PN) | Polcenigo | 33070 | E | 42 | 2461 | -5 | [12 empty] | 1 | 1 | 1282 | FRISA | 66030 | CH
| Friuli Venezia Giulia | Pordenone (PN) | Porcia | 33080 | E | 29 | 2468 | -5 | 5 | 7.8 | 12.7 | 16.4 | 19.8 | 21.6 | 21.9 | 18.6 | 13.9 | 9.5 | 5.7 | 4.1 | 1 | 1 | 1282 | FRISANCO | 33080 | PN
| Friuli Venezia Giulia | Pordenone (PN) | Pordenone | 33170 | E | 24 | 2459 | -5 | 5 | 7.8 | 12.7 | 16.4 | 19.8 | 21.7 | 21.9 | 18.6 | 13.9 | 9.5 | 5.7 | 4.1 | 1 | 1 | 1282 | FRONDAROLA | 64040 | TE
| Friuli Venezia Giulia | Pordenone (PN) | Prata di Pordenone | 33080 | E | 18 | 2449 | -5 | [12 empty] | 1 | 1 | 1282 | FRONT | 10070 | TO
| Friuli Venezia Giulia | Pordenone (PN) | Pravisdomini | 33076 | E | 11 | 2547 | -5 | [12 empty] | 1 | 1 | 1282 | FRONTALE | 62021 | MC
| Friuli Venezia Giulia | Pordenone (PN) | Roveredo in Piano | 33080 | E | 99 | 2403 | -5 | [12 empty] | 1 | 1 | 1282 | FRONTI | 88040 | CZ
| Friuli Venezia Giulia | Pordenone (PN) | Sacile | 33077 | E | 25 | 2461 | -5 | 5 | 7.9 | 12.7 | 16.5 | 19.8 | 21.7 | 21.9 | 18.6 | 13.9 | 9.5 | 5.7 | 4.1 | 1 | 1 | 1282 | FRONTINO | 61021 | PS
| Friuli Venezia Giulia | Pordenone (PN) | San Giorgio della Richinvelda | 33095 | E | 86 | 2544 | -5 | [12 empty] | 1 | 1 | 1282 | FRONTONE | 61040 | PS
| Friuli Venezia Giulia | Pordenone (PN) | San Martino al Tagliamento | 33098 | E | 71 | 2517 | -5 | [12 empty] | 1 | 1 | 1282 | FROSINI | 53010 | SI
| Friuli Venezia Giulia | Pordenone (PN) | San Quirino | 33080 | E | 116 | 2437 | -5 | [12 empty] | 1 | 1 | 1282 | FROSINONE | 03100 | FR
| Friuli Venezia Giulia | Pordenone (PN) | San Vito al Tagliamento | 33078 | E | 30 | 2581 | -5 | 5 | 7.8 | 12.7 | 16.4 | 20 | 21.8 | 22.1 | 18.7 | 14 | 9.5 | 5.7 | 4 | 1 | 1 | 1282 | FROSINONE STAZIONE | 03100 | FR
| Friuli Venezia Giulia | Pordenone (PN) | Sequals | 33090 | E | 232 | 2712 | -5 | [12 empty] | 1 | 1 | 1282 | FROSOLONE | 86095 | IS
| Friuli Venezia Giulia | Pordenone (PN) | Sesto al Reghena | 33079 | E | 13 | 2661 | -5 | 5 | 7.9 | 12.7 | 16.5 | 20.1 | 21.9 | 22.2 | 18.8 | 14.1 | 9.5 | 5.7 | 4.1 | 1 | 1 | 1282 | FROSSASCO | 10060 | TO
| Friuli Venezia Giulia | Pordenone (PN) | Spilimbergo | 33097 | E | 132 | 2626 | -5 | 4.9 | 7.7 | 12.5 | 16.2 | 19.7 | 21.4 | 21.6 | 18.3 | 13.7 | 9.3 | 5.6 | 4 | 1 | 1 | 1282 | FRUGAROLO | 15065 | AL
| Friuli Venezia Giulia | Pordenone (PN) | Tramonti di Sopra | 33090 | F | 420 | 3149 | -5 | [12 empty] | 1 | 1 | 1282 | FRUSCI | 85030 | PZ
| Friuli Venezia Giulia | Pordenone (PN) | Tramonti di Sotto | 33090 | F | 366 | 3053 | -5 | [12 empty] | 1 | 1 | 1282 | FUBINE | 15043 | AL
| Friuli Venezia Giulia | Pordenone (PN) | Travesio | 33090 | E | 226 | 2746 | -5 | [12 empty] | 1 | 1 | 1282 | FUCECCHIO | 50054 | FI
| Friuli Venezia Giulia | Pordenone (PN) | Vajont | 33080 | E | 287 | 2857 | -5 | [12 empty] | 1 | 1 | 1282 | FUCINE DI OSSANA | 38026 | TN
| Friuli Venezia Giulia | Pordenone (PN) | Valvasone | 33098 | E | 59 | 2496 | -5 | [12 empty] | 1 | 1 | 1282 | FUGAZZOLO | 43030 | PR
| Friuli Venezia Giulia | Pordenone (PN) | Vito d'Asio | 33090 | E | 320 | 2962 | -5 | [12 empty] | 1 | 1 | 1282 | FUIPIANO IMAGNA | 24030 | BG
| Friuli Venezia Giulia | Pordenone (PN) | Vivaro | 33099 | E | 138 | 2597 | -5 | [12 empty] | 1 | 1 | 1282 | FULGATORE | 91010 | TP
| Friuli Venezia Giulia | Pordenone (PN) | Zoppola | 33080 | E | 36 | 2481 | -5 | [12 empty] | 1 | 1 | 1282 | FUMANE | 37022 | VR
| Toscana | Prato (PO) | Cantagallo | 40033 | E | 423 | 2960 | 0 | [12 empty] | 1 | 1 | 1282 | FUMONE | 03010 | FR
| Toscana | Prato (PO) | Carmignano | 59015 | D | 189 | 2053 | 0 | [12 empty] | 1 | 1 | 1282 | FUNES | 39040 | BZ
| Toscana | Prato (PO) | Montemurlo | 59013 | D | 73 | 1792 | 0 | 5.7 | 8.3 | 13.5 | 17 | 21 | 22.9 | 23.2 | 19.7 | 15 | 10.3 | 6.5 | 4.9 | 1 | 1 | 1282 | FUNO | 40050 | BO
| Toscana | Prato (PO) | Poggio a Caiano | 59016 | D | 45 | 1732 | 0 | [12 empty] | 1 | 1 | 1282 | FUNO CENTERGROSS | 40050 | BO
| Toscana | Prato (PO) | Prato | 59100 | D | 61 | 1668 | 0 | 5.7 | 8.3 | 13.5 | 17 | 21.1 | 23 | 23.2 | 19.7 | 15 | 10.3 | 6.5 | 4.9 | 1 | 1 | 1282 | FUORNI | 84131 | SA
| Toscana | Prato (PO) | Vaiano | 59021 | D | 150 | 1993 | 0 | [12 empty] | 1 | 1 | 1282 | FURBARA CERENOVA | 00050 | RM
| Toscana | Prato (PO) | Vernio | 59024 | E | 278 | 2190 | 0 | [12 empty] | 1 | 1 | 1282 | FURCI | 66050 | CH
| Emilia Romagna | Parma (PR) | Albareto | 41030 | F | 512 | 3015 | -5 | [12 empty] | 2 | 2 | 1424 | FURCI SICULO | 98023 | ME
| Emilia Romagna | Parma (PR) | Bardi | 43032 | F | 625 | 3257 | -5 | [12 empty] | 2 | 2 | 1424 | FURLO | 61041 | PS
| Emilia Romagna | Parma (PR) | Bedonia | 43041 | E | 500 | 3000 | -5 | [12 empty] | 2 | 2 | 1424 | FURNARI | 98054 | ME
| Emilia Romagna | Parma (PR) | Berceto | 43042 | F | 808 | 3317 | -5 | [12 empty] | 2 | 2 | 1424 | FURNOLO | 81057 | CE
| Emilia Romagna | Parma (PR) | Bore | 43030 | F | 835 | 3522 | -5 | [12 empty] | 2 | 2 | 1424 | FURORE | 84010 | SA
| Emilia Romagna | Parma (PR) | Borgo Val di Taro | 43043 | E | 411 | 2983 | -5 | 5.6 | 8.2 | 13.5 | 17.2 | 20.8 | 22.8 | 23 | 19.4 | 14.6 | 10 | 6.2 | 4.5 | 2 | 2 | 1424 | FURTEI | 09040 | CA
| Emilia Romagna | Parma (PR) | Busseto | 43011 | E | 40 | 2508 | -5 | 5.4 | 8.1 | 13.7 | 17.4 | 20.9 | 22.9 | 23.2 | 19.6 | 14.7 | 10 | 6 | 4.3 | 2 | 2 | 1424 | FUSARA | 84081 | SA
| Emilia Romagna | Parma (PR) | Calestano | 43030 | E | 417 | 2991 | -5 | [12 empty] | 2 | 2 | 1424 | FUSARO | 80070 | NA
| Emilia Romagna | Parma (PR) | Collecchio | 43044 | E | 112 | 2600 | -5 | 5.5 | 8.1 | 13.7 | 17.4 | 20.9 | 22.9 | 23.2 | 19.6 | 14.8 | 10 | 6 | 4.4 | 2 | 2 | 1424 | FUSCALDO | 87024 | CS
| Emilia Romagna | Parma (PR) | Colorno | 43052 | E | 29 | 2494 | -5 | 5.5 | 8.1 | 13.7 | 17.4 | 20.9 | 22.9 | 23.2 | 19.6 | 14.9 | 10 | 6 | 4.4 | 2 | 2 | 1424 | FUSIGNANO | 48010 | RA
| Emilia Romagna | Parma (PR) | Compiano | 43053 | F | 519 | 3024 | -5 | [12 empty] | 2 | 2 | 1424 | FUSINE | 23010 | SO
| Emilia Romagna | Parma (PR) | Corniglio | 43021 | F | 690 | 3429 | -5 | [12 empty] | 2 | 2 | 1424 | FUSINE IN VALROMANA | 33010 | UD
| Emilia Romagna | Parma (PR) | Felino | 43035 | E | 185 | 2694 | -5 | 5.5 | 8.1 | 13.6 | 17.3 | 20.9 | 22.9 | 23.2 | 19.6 | 14.8 | 10 | 6 | 4.4 | 2 | 2 | 1424 | FUTANI | 84050 | SA
| Emilia Romagna | Parma (PR) | Fidenza | 43036 | E | 75 | 2503 | -5 | 5.5 | 8.1 | 13.7 | 17.4 | 20.9 | 22.9 | 23.2 | 19.6 | 14.7 | 10 | 6 | 4.3 | 2 | 2 | 1424 | GABBIANA | 46010 | MN
| Emilia Romagna | Parma (PR) | Fontanellato | 43012 | E | 45 | 2488 | -5 | 5.5 | 8.2 | 13.7 | 17.4 | 20.9 | 22.9 | 23.2 | 19.6 | 14.8 | 10 | 6 | 4.3 | 2 | 2 | 1424 | GABBIANA | 54020 | MS
| Emilia Romagna | Parma (PR) | Fontevivo | 43010 | E | 53 | 2610 | -5 | [12 empty] | 2 | 2 | 1424 | GABBIO CON MONTE OSSOLANO | 28030 | NO
| Emilia Romagna | Parma (PR) | Fornovo di Taro | 43045 | E | 158 | 2602 | -5 | 5.5 | 8.1 | 13.6 | 17.3 | 20.9 | 22.9 | 23.2 | 19.5 | 14.7 | 10 | 6 | 4.4 | 2 | 2 | 1424 | GABBIONETA BINANUOVA | 26030 | CR
| Emilia Romagna | Parma (PR) | Langhirano | 43013 | E | 265 | 2796 | -5 | 5.5 | 8.1 | 13.6 | 17.3 | 20.9 | 22.9 | 23.2 | 19.5 | 14.8 | 10 | 6.1 | 4.5 | 2 | 2 | 1424 | GABBRO | 57010 | LI
| Emilia Romagna | Parma (PR) | Lesignano de' Bagni | 43037 | E | 252 | 2780 | -5 | [12 empty] | 2 | 2 | 1424 | GABELLA | 88048 | CZ
| Emilia Romagna | Parma (PR) | Medesano | 43014 | E | 136 | 2631 | -5 | [12 empty] | 2 | 2 | 1424 | GABELLETTA DI CESI | 05100 | TR
| Emilia Romagna | Parma (PR) | Mezzani | 43055 | E | 27 | 2439 | -5 | [12 empty] | 2 | 2 | 1424 | GABIANO | 15020 | AL
| Emilia Romagna | Parma (PR) | Monchio delle Corti | 43010 | F | 820 | 3595 | -5 | [12 empty] | 2 | 2 | 1424 | GABICCE MARE | 61011 | PS
| Emilia Romagna | Parma (PR) | Montechiarugolo | 43022 | E | 128 | 2626 | -5 | [12 empty] | 2 | 2 | 1424 | GABRIA | 34070 | GO
| Emilia Romagna | Parma (PR) | Neviano degli Arduini | 43024 | F | 517 | 3119 | -5 | [12 empty] | 2 | 2 | 1424 | GABY | 11020 | AO
| Emilia Romagna | Parma (PR) | Noceto | 43015 | E | 76 | 2638 | -5 | 5.5 | 8.2 | 13.7 | 17.4 | 20.9 | 22.9 | 23.2 | 19.6 | 14.8 | 10 | 6 | 4.3 | 2 | 2 | 1424 | GADESCO PIEVE DELMONA | 26030 | CR
| Emilia Romagna | Parma (PR) | Palanzano | 43025 | F | 691 | 3432 | -5 | [12 empty] | 2 | 2 | 1424 | GADONI | 08030 | NU
| Emilia Romagna | Parma (PR) | Parma | 43100 | E | 57 | 2502 | -5 | 5.5 | 8.2 | 13.7 | 17.4 | 21 | 22.9 | 23.2 | 19.6 | 14.8 | 10 | 6 | 4.4 | 2 | 2 | 1424 | GAETA | 04024 | LT
| Emilia Romagna | Parma (PR) | Pellegrino Parmense | 43047 | E | 410 | 2982 | -5 | [12 empty] | 2 | 2 | 1424 | GAGGI | 98030 | ME
| Emilia Romagna | Parma (PR) | Polesine Parmense | 43010 | E | 36 | 2377 | -5 | [12 empty] | 2 | 2 | 1424 | GAGGIANO | 20083 | MI
| Emilia Romagna | Parma (PR) | Roccabianca | 43010 | E | 32 | 2498 | -5 | [12 empty] | 2 | 2 | 1424 | GAGGIO DI PIANO | 41010 | MO
| Emilia Romagna | Parma (PR) | Sala Baganza | 43038 | E | 162 | 2664 | -5 | [12 empty] | 2 | 2 | 1424 | GAGGIO MONTANO | 40041 | BO
| Emilia Romagna | Parma (PR) | Salsomaggiore Terme | 43039 | E | 157 | 2601 | -5 | 5.5 | 8.1 | 13.6 | 17.4 | 20.9 | 22.9 | 23.2 | 19.5 | 14.7 | 10 | 6 | 4.3 | 2 | 2 | 1424 | GAGLIANICO | 13894 | BI
| Emilia Romagna | Parma (PR) | San Secondo Parmense | 43017 | E | 38 | 2506 | -5 | [12 empty] | 2 | 2 | 1424 | GAGLIANO ATERNO | 67020 | AQ
| Emilia Romagna | Parma (PR) | Sissa | 43018 | E | 32 | 2498 | -5 | [12 empty] | 2 | 2 | 1424 | GAGLIANO CASTELFERRATO | 94010 | EN
| Emilia Romagna | Parma (PR) | Solignano | 43040 | E | 232 | 2754 | -5 | [12 empty] | 2 | 2 | 1424 | GAGLIANO DEL CAPO | 73034 | LE
| Emilia Romagna | Parma (PR) | Soragna | 43019 | E | 47 | 2517 | -5 | [12 empty] | 2 | 2 | 1424 | GAGLIANO DI MUGELLO | 50030 | FI
| Emilia Romagna | Parma (PR) | Sorbolo | 43058 | E | 34 | 2359 | -5 | 5.5 | 8.2 | 13.7 | 17.4 | 20.9 | 22.9 | 23.3 | 19.6 | 14.9 | 10.1 | 6 | 4.4 | 2 | 2 | 1424 | GAGLIATO | 88060 | CZ
| Emilia Romagna | Parma (PR) | Terenzo | 43040 | F | 541 | 3150 | -5 | [12 empty] | 2 | 2 | 1424 | GAGLIOLE | 62022 | MC
| Emilia Romagna | Parma (PR) | Tizzano Val Parma | 43028 | F | 814 | 3499 | -5 | [12 empty] | 2 | 2 | 1424 | GAIANA | 40024 | BO
| Emilia Romagna | Parma (PR) | Tornolo | 43059 | F | 620 | 3251 | -5 | [12 empty] | 2 | 2 | 1424 | GAIANELLO | 41026 | MO
| Emilia Romagna | Parma (PR) | Torrile | 43030 | E | 32 | 2469 | -5 | [12 empty] | 2 | 2 | 1424 | GAIANO | 43030 | PR
| Emilia Romagna | Parma (PR) | Traversetolo | 43029 | E | 176 | 2682 | -5 | [12 empty] | 2 | 2 | 1424 | GAIARINE | 31018 | TV
| Emilia Romagna | Parma (PR) | Trecasali | 43010 | E | 33 | 2499 | -5 | [12 empty] | 2 | 2 | 1424 | GAIATO | 41026 | MO
| Emilia Romagna | Parma (PR) | Valmozzola | 43050 | F | 565 | 3180 | -5 | [12 empty] | 2 | 2 | 1424 | GAIBA | 45030 | RO
| Emilia Romagna | Parma (PR) | Varano de' Melegari | 43040 | E | 190 | 2700 | -5 | [12 empty] | 2 | 2 | 1424 | GAIBANA | 44040 | FE
| Emilia Romagna | Parma (PR) | Varsi | 43049 | E | 412 | 2984 | -5 | [12 empty] | 2 | 2 | 1424 | GAIBANELLA | 44040 | FE
| Emilia Romagna | Parma (PR) | Zibello | 43010 | E | 35 | 2376 | -5 | [12 empty] | 2 | 2 | 1424 | GAIBOLA | 40136 | BO
| Marche | Pesaro e Urbino (PS) | Acqualagna | 61041 | E | 204 | 2237 | -2 | [12 empty] | 2 | 2 | 1424 | GAIFANA | 06020 | PG
| Marche | Pesaro e Urbino (PS) | Apecchio | 61042 | E | 493 | 2543 | -2 | [12 empty] | 2 | 2 | 1424 | GAINAZZO | 41050 | MO
| Marche | Pesaro e Urbino (PS) | Auditore | 61020 | E | 373 | 2290 | -2 | [12 empty] | 2 | 2 | 1424 | GAIOLA | 12010 | CN
| Marche | Pesaro e Urbino (PS) | Barchi | 61040 | E | 319 | 2330 | -2 | [12 empty] | 2 | 2 | 1424 | GAIOLE IN CHIANTI | 53013 | SI
| Marche | Pesaro e Urbino (PS) | Belforte all'Isauro | 61026 | E | 344 | 2350 | -2 | [12 empty] | 2 | 2 | 1424 | GAIRO | 08040 | NU
| Marche | Pesaro e Urbino (PS) | Borgo Pace | 61040 | E | 469 | 2523 | -2 | [12 empty] | 2 | 2 | 1424 | GAIS | 39030 | BZ
| Marche | Pesaro e Urbino (PS) | Cagli | 61043 | E | 276 | 2295 | -2 | 5.6 | 8.2 | 13.5 | 17.2 | 21.3 | 23.1 | 23.3 | 19.9 | 15.1 | 10.4 | 6.4 | 4.8 | 2 | 2 | 1424 | GALA | 98050 | ME
| Marche | Pesaro e Urbino (PS) | Cantiano | 61044 | E | 360 | 2363 | -2 | [12 empty] | 2 | 2 | 1424 | GALAINO | 85050 | PZ
| Marche | Pesaro e Urbino (PS) | Carpegna | 61021 | E | 748 | 2874 | -2 | [12 empty] | 2 | 2 | 1424 | GALATI MAMERTINO | 98070 | ME
| Marche | Pesaro e Urbino (PS) | Cartoceto | 61030 | E | 235 | 2250 | -2 | 5.5 | 8.2 | 13.5 | 17.3 | 21.4 | 23.2 | 23.3 | 19.9 | 15.2 | 10.3 | 6.2 | 4.7 | 2 | 2 | 1424 | GALATI MARINA | 98134 | ME
| Marche | Pesaro e Urbino (PS) | Casteldelci | 61010 | E | 618 | 2572 | -2 | [12 empty] | 2 | 2 | 1424 | GALATINA | 73013 | LE
| Marche | Pesaro e Urbino (PS) | Colbordolo | 61022 | E | 293 | 2309 | -2 | [12 empty] | 2 | 2 | 1424 | GALATONE | 73044 | LE
| Marche | Pesaro e Urbino (PS) | Fano | 61032 | E | 12 | 2130 | -2 | 5.5 | 8.2 | 13.6 | 17.4 | 21.4 | 23.3 | 23.4 | 19.9 | 15.2 | 10.4 | 6.2 | 4.6 | 2 | 2 | 1424 | GALATRO | 89054 | RC
| Marche | Pesaro e Urbino (PS) | Fermignano | 61033 | E | 200 | 2233 | -2 | 5.5 | 8.2 | 13.5 | 17.2 | 21.3 | 23.1 | 23.3 | 19.8 | 15.1 | 10.3 | 6.3 | 4.7 | 2 | 2 | 1424 | GALBIATE | 23851 | LC
| Marche | Pesaro e Urbino (PS) | Fossombrone | 61034 | E | 118 | 2167 | -2 | 5.5 | 8.1 | 13.5 | 17.3 | 21.3 | 23.1 | 23.3 | 19.9 | 15.1 | 10.3 | 6.3 | 4.7 | 2 | 2 | 1424 | GALCIANA | 59012 | PO
| Marche | Pesaro e Urbino (PS) | Fratte Rosa | 61040 | E | 419 | 2411 | -2 | [12 empty] | 2 | 2 | 1424 | GALDO CILENTO | 84050 | SA
| Marche | Pesaro e Urbino (PS) | Frontino | 61021 | E | 519 | 2492 | -2 | [12 empty] | 2 | 2 | 1424 | GALDO DEGLI ALBURNI | 84030 | SA
| Marche | Pesaro e Urbino (PS) | Frontone | 61040 | E | 412 | 2256 | -2 | [12 empty] | 2 | 2 | 1424 | GALDO DI LAURIA | 85040 | PZ
| Marche | Pesaro e Urbino (PS) | Gabicce Mare | 61011 | E | 11 | 2114 | -2 | 5.4 | 8.1 | 13.5 | 17.3 | 21.3 | 23.2 | 23.3 | 19.9 | 15.2 | 10.3 | 6.1 | 4.5 | 2 | 2 | 1424 | GALEATA | 47010 | FO
| Marche | Pesaro e Urbino (PS) | Gradara | 61012 | E | 142 | 2186 | -2 | [12 empty] | 2 | 2 | 1424 | GALGAGNANO | 26832 | LO
| Marche | Pesaro e Urbino (PS) | Isola del Piano | 61030 | E | 210 | 2242 | -2 | [12 empty] | 2 | 2 | 1424 | GALLARATE | 21013 | VA
| Marche | Pesaro e Urbino (PS) | Lunano | 61026 | E | 297 | 2312 | -2 | [12 empty] | 2 | 2 | 1424 | GALLEANE | 12032 | CN
| Marche | Pesaro e Urbino (PS) | Macerata Feltria | 61023 | E | 321 | 2331 | -2 | [12 empty] | 2 | 2 | 1424 | GALLENO | 50050 | FI
| Marche | Pesaro e Urbino (PS) | Maiolo | 61010 | E | 590 | 2549 | -2 | [12 empty] | 2 | 2 | 1424 | GALLESE | 01035 | VT
| Marche | Pesaro e Urbino (PS) | Mercatello sul Metauro | 61040 | E | 429 | 2491 | -2 | [12 empty] | 2 | 2 | 1424 | GALLESE SCALO TEVERINA | 01030 | VT
| Marche | Pesaro e Urbino (PS) | Mercatino Conca | 61013 | E | 275 | 2294 | -2 | [12 empty] | 2 | 2 | 1424 | GALLIATE | 28066 | NO
| Marche | Pesaro e Urbino (PS) | Mombaroccio | 61024 | E | 321 | 2331 | -2 | [12 empty] | 2 | 2 | 1424 | GALLIATE LOMBARDO | 21020 | VA
| Marche | Pesaro e Urbino (PS) | Mondavio | 61040 | E | 280 | 2298 | -2 | [12 empty] | 2 | 2 | 1424 | GALLIAVOLA | 27034 | PV
| Marche | Pesaro e Urbino (PS) | Mondolfo | 61037 | E | 144 | 2188 | -2 | 5.5 | 8.2 | 13.6 | 17.4 | 21.4 | 23.3 | 23.4 | 19.9 | 15.2 | 10.4 | 6.2 | 4.7 | 2 | 2 | 1424 | GALLICANO | 55027 | LU
| Marche | Pesaro e Urbino (PS) | Monte Cerignone | 61010 | E | 528 | 2499 | -2 | [12 empty] | 2 | 2 | 1424 | GALLICANO NEL LAZIO | 00010 | RM
| Marche | Pesaro e Urbino (PS) | Monte Porzio | 61040 | E | 105 | 2157 | -2 | [12 empty] | 2 | 2 | 1424 | GALLICCHIO | 85010 | PZ
| Marche | Pesaro e Urbino (PS) | Montecalvo in Foglia | 61020 | E | 345 | 2351 | -2 | [12 empty] | 2 | 2 | 1424 | GALLICO | 89055 | RC
| Marche | Pesaro e Urbino (PS) | Monteciccardo | 61024 | E | 384 | 2382 | -2 | [12 empty] | 2 | 2 | 1424 | GALLIERA | 40015 | BO
| Marche | Pesaro e Urbino (PS) | Montecopiolo | 61014 | E | 915 | 2813 | -2 | [12 empty] | 2 | 2 | 1424 | GALLIERA FRAZIONE | 40010 | BO
| Marche | Pesaro e Urbino (PS) | Montefelcino | 61030 | E | 260 | 2282 | -2 | [12 empty] | 2 | 2 | 1424 | GALLIERA VENETA | 35015 | PD
| Marche | Pesaro e Urbino (PS) | Montegrimano | 61010 | E | 536 | 2422 | -2 | [12 empty] | 2 | 2 | 1424 | GALLIGNANO | 26029 | CR
| Marche | Pesaro e Urbino (PS) | Montelabbate | 61025 | E | 65 | 2144 | -2 | [12 empty] | 2 | 2 | 1424 | GALLIGNANO DI ANCONA | 60020 | AN
| Marche | Pesaro e Urbino (PS) | Montemaggiore al Metauro | 61030 | E | 197 | 2231 | -2 | [12 empty] | 2 | 2 | 1424 | GALLINA | 89061 | RC
| Marche | Pesaro e Urbino (PS) | Novafeltria | 61015 | E | 275 | 2294 | -2 | 5.4 | 8.1 | 13.5 | 17.1 | 21.2 | 23.1 | 23.3 | 19.8 | 15.1 | 10.2 | 6.3 | 4.6 | 2 | 2 | 1424 | GALLINA | 53023 | SI
| Marche | Pesaro e Urbino (PS) | Orciano di Pesaro | 61038 | E | 264 | 2285 | -2 | [12 empty] | 2 | 2 | 1424 | GALLINARO | 03040 | FR
| Marche | Pesaro e Urbino (PS) | Peglio | 22010 | E | 534 | 2504 | -2 | [12 empty] | 2 | 2 | 1424 | GALLIO | 36032 | VI
| Marche | Pesaro e Urbino (PS) | Pennabilli | 61016 | E | 629 | 2581 | -2 | [12 empty] | 2 | 2 | 1424 | GALLIPOLI | 73014 | LE
| Marche | Pesaro e Urbino (PS) | Pergola | 61045 | E | 265 | 2264 | -2 | 5.6 | 8.2 | 13.5 | 17.3 | 21.3 | 23.1 | 23.3 | 19.9 | 15.1 | 10.4 | 6.4 | 4.8 | 2 | 2 | 1424 | GALLO | 81035 | CE
| Marche | Pesaro e Urbino (PS) | Pesaro | 61100 | D | 11 | 2083 | -2 | 5.4 | 8.2 | 13.6 | 17.3 | 21.4 | 23.3 | 23.4 | 19.9 | 15.2 | 10.3 | 6.1 | 4.5 | 2 | 2 | 1424 | GALLO | 44020 | FE
| Marche | Pesaro e Urbino (PS) | Petriano | 61020 | E | 327 | 2336 | -2 | [12 empty] | 2 | 2 | 1424 | GALLO BOLOGNESE | 40060 | BO
| Marche | Pesaro e Urbino (PS) | Piagge | 61030 | E | 201 | 2234 | -2 | [12 empty] | 2 | 2 | 1424 | GALLO DI GRINZANE | 12060 | CN
| Marche | Pesaro e Urbino (PS) | Piandimeleto | 61026 | E | 319 | 2330 | -2 | [12 empty] | 2 | 2 | 1424 | GALLO DI PETRIANO | 61020 | PS
| Marche | Pesaro e Urbino (PS) | Pietrarubbia | 61023 | E | 572 | 2535 | -2 | [12 empty] | 2 | 2 | 1424 | GALLO DI TAGLIACOZZO | 67060 | AQ
| Marche | Pesaro e Urbino (PS) | Piobbico | 61046 | E | 339 | 2346 | -2 | [12 empty] | 2 | 2 | 1424 | GALLO MATESE | 81010 | CE
| Marche | Pesaro e Urbino (PS) | Saltara | 61030 | E | 160 | 2201 | -2 | [12 empty] | 2 | 2 | 1424 | GALLODORO | 98030 | ME
| Marche | Pesaro e Urbino (PS) | San Costanzo | 61039 | E | 150 | 2193 | -2 | [12 empty] | 2 | 2 | 1424 | GALLORO | 00040 | RM
| Marche | Pesaro e Urbino (PS) | San Giorgio di Pesaro | 61030 | E | 201 | 2234 | -2 | [12 empty] | 2 | 2 | 1424 | GALLUCCIO | 81044 | CE
| Marche | Pesaro e Urbino (PS) | San Leo | 61018 | E | 589 | 2549 | -2 | [12 empty] | 2 | 2 | 1424 | GALLUZZO | 50124 | FI
| Marche | Pesaro e Urbino (PS) | San Lorenzo in Campo | 61047 | E | 209 | 2241 | -2 | [12 empty] | 2 | 2 | 1424 | GALTELLI | 08020 | NU
| Marche | Pesaro e Urbino (PS) | Sant'Agata Feltria | 61019 | E | 607 | 2563 | -2 | [12 empty] | 2 | 2 | 1424 | GALUGNANO | 73010 | LE
| Marche | Pesaro e Urbino (PS) | Sant'Angelo in Lizzola | 61020 | E | 280 | 2298 | -2 | 5.4 | 8.1 | 13.5 | 17.3 | 21.3 | 23.2 | 23.3 | 19.9 | 15.2 | 10.3 | 6.2 | 4.6 | 2 | 2 | 1424 | GALZIGNANO TERME | 35030 | PD
| Marche | Pesaro e Urbino (PS) | Sant'Angelo in Vado | 61048 | E | 359 | 2434 | -2 | [12 empty] | 2 | 2 | 1424 | GAMALERO | 15010 | AL
| Marche | Pesaro e Urbino (PS) | Sant'Ippolito | 61040 | E | 246 | 2271 | -2 | [12 empty] | 2 | 2 | 1424 | GAMBARA | 25020 | BS
| Marche | Pesaro e Urbino (PS) | Sassocorvaro | 61028 | E | 326 | 2336 | -2 | [12 empty] | 2 | 2 | 1424 | GAMBARANA | 27030 | PV
| Marche | Pesaro e Urbino (PS) | Sassofeltrio | 61013 | E | 466 | 2365 | -2 | [12 empty] | 2 | 2 | 1424 | GAMBARARE | 30030 | VE
| Marche | Pesaro e Urbino (PS) | Serra Sant'Abbondio | 61040 | E | 536 | 2356 | -2 | [12 empty] | 2 | 2 | 1424 | GAMBARIE | 89050 | RC
| Marche | Pesaro e Urbino (PS) | Serrungarina | 61030 | E | 209 | 2241 | -2 | [12 empty] | 2 | 2 | 1424 | GAMBASCA | 12030 | CN
| Marche | Pesaro e Urbino (PS) | Talamello | 61015 | E | 386 | 2384 | -2 | [12 empty] | 2 | 2 | 1424 | GAMBASSI TERME | 50050 | FI
| Marche | Pesaro e Urbino (PS) | Tavoleto | 61020 | E | 426 | 2333 | -2 | [12 empty] | 2 | 2 | 1424 | GAMBATESA | 86013 | CB
| Marche | Pesaro e Urbino (PS) | Tavullia | 61010 | E | 170 | 2209 | -2 | [12 empty] | 2 | 2 | 1424 | GAMBELLARA | 48010 | RA
| Marche | Pesaro e Urbino (PS) | Urbania | 61049 | E | 273 | 2293 | -2 | 5.5 | 8.2 | 13.5 | 17.2 | 21.3 | 23.1 | 23.2 | 19.8 | 15.1 | 10.3 | 6.4 | 4.7 | 2 | 2 | 1424 | GAMBELLARA | 36053 | VI
| Marche | Pesaro e Urbino (PS) | Urbino | 61029 | E | 485 | 2545 | -2 | 5.5 | 8.1 | 13.5 | 17.2 | 21.3 | 23.1 | 23.3 | 19.8 | 15.1 | 10.3 | 6.3 | 4.7 | 2 | 2 | 1424 | GAMBERALE | 66040 | CH
| Toscana | Pistoia (PT) | Abetone | 51021 | F | 1388 | 4130 | 0 | [12 empty] | 1 | 1 | 1282 | GAMBETTOLA | 47035 | FO
| Toscana | Pistoia (PT) | Agliana | 51031 | D | 42 | 1737 | 0 | 5.7 | 8.4 | 13.5 | 17 | 21 | 22.9 | 23.2 | 19.7 | 15 | 10.3 | 6.5 | 4.9 | 1 | 1 | 1282 | GAMBOLO' | 27025 | PV
| Toscana | Pistoia (PT) | Buggiano | 06040 | D | 41 | 1812 | 0 | [12 empty] | 1 | 1 | 1282 | GAMBUGLIANO | 36050 | VI
| Toscana | Pistoia (PT) | Chiesina Uzzanese | 51013 | D | 20 | 1695 | 0 | [12 empty] | 1 | 1 | 1282 | GAMBULAGA | 44010 | FE
| Toscana | Pistoia (PT) | Cutigliano | 51024 | E | 678 | 2512 | 0 | [12 empty] | 1 | 1 | 1282 | GANACETO | 41010 | MO
| Toscana | Pistoia (PT) | Lamporecchio | 51035 | D | 56 | 1705 | 0 | [12 empty] | 1 | 1 | 1282 | GANAGHELLO | 29015 | PC
| Toscana | Pistoia (PT) | Larciano | 51036 | D | 50 | 1694 | 0 | [12 empty] | 1 | 1 | 1282 | GANDELLINO | 24020 | BG
| Toscana | Pistoia (PT) | Marliana | 51010 | E | 469 | 2503 | 0 | [12 empty] | 1 | 1 | 1282 | GANDINO | 24024 | BG
| Toscana | Pistoia (PT) | Massa e Cozzile | 51010 | E | 223 | 2509 | 0 | [12 empty] | 1 | 1 | 1282 | GANDOSSO | 24060 | BG
| Toscana | Pistoia (PT) | Monsummano Terme | 51015 | D | 20 | 1695 | 0 | 5.7 | 8.4 | 13.5 | 17 | 21 | 23 | 23.2 | 19.7 | 15 | 10.3 | 6.5 | 4.9 | 1 | 1 | 1282 | GANGI | 90024 | PA
| Toscana | Pistoia (PT) | Montale | 51037 | D | 85 | 1811 | 0 | [12 empty] | 1 | 1 | 1282 | GANNANO | 75020 | MT
| Toscana | Pistoia (PT) | Montecatini Terme | 51016 | D | 29 | 1762 | 0 | 5.8 | 8.4 | 13.4 | 17 | 21 | 23 | 23.2 | 19.7 | 15 | 10.3 | 6.5 | 4.9 | 1 | 1 | 1282 | GANZIRRI | 98165 | ME
| Toscana | Pistoia (PT) | Pescia | 51017 | D | 62 | 1877 | 0 | 5.8 | 8.4 | 13.5 | 17 | 21 | 23 | 23.2 | 19.7 | 14.9 | 10.3 | 6.5 | 4.9 | 1 | 1 | 1282 | GARADASSI | 15054 | AL
| Toscana | Pistoia (PT) | Pieve a Nievole | 51018 | D | 28 | 1708 | 0 | [12 empty] | 1 | 1 | 1282 | GARAGUSO | 75010 | MT
| Toscana | Pistoia (PT) | Pistoia | 51100 | D | 67 | 1885 | 0 | 5.7 | 8.4 | 13.5 | 17 | 21 | 23 | 23.2 | 19.7 | 15 | 10.3 | 6.5 | 4.9 | 1 | 1 | 1282 | GARBAGNA | 15050 | AL
| Toscana | Pistoia (PT) | Piteglio | 51020 | E | 698 | 2547 | 0 | [12 empty] | 1 | 1 | 1282 | GARBAGNA NOVARESE | 28070 | NO
| Toscana | Pistoia (PT) | Ponte Buggianese | 51019 | D | 18 | 1691 | 0 | [12 empty] | 1 | 1 | 1282 | GARBAGNATE MILANESE | 20024 | MI
| Toscana | Pistoia (PT) | Quarrata | 51039 | D | 48 | 1691 | 0 | 5.8 | 8.4 | 13.5 | 17 | 21.1 | 23 | 23.2 | 19.7 | 15 | 10.3 | 6.6 | 4.9 | 1 | 1 | 1282 | GARBAGNATE MONASTERO | 23846 | LC
| Toscana | Pistoia (PT) | Sambuca Pistoiese | 51020 | E | 504 | 2594 | 0 | [12 empty] | 1 | 1 | 1282 | GARBANA | 27033 | PV
| Toscana | Pistoia (PT) | San Marcello Pistoiese | 51028 | E | 623 | 2418 | 0 | 5.7 | 8.3 | 13.5 | 17 | 21 | 22.9 | 23.2 | 19.6 | 14.9 | 10.2 | 6.4 | 4.8 | 1 | 1 | 1282 | GARDA | 37016 | VR
| Toscana | Pistoia (PT) | Serravalle Pistoiese | 51030 | D | 182 | 2010 | 0 | 5.7 | 8.4 | 13.5 | 17 | 21 | 23 | 23.2 | 19.7 | 15 | 10.3 | 6.5 | 4.9 | 1 | 1 | 1282 | GARDOLO | 38014 | TN
| Toscana | Pistoia (PT) | Uzzano | 51010 | D | 50 | 1836 | 0 | [12 empty] | 1 | 1 | 1282 | GARDONE RIVIERA | 25083 | BS
| Lombardia | Pavia (PV) | Alagna | 27020 | E | 92 | 2619 | -5 | [12 empty] | 1 | 1 | 1282 | GARDONE VAL TROMPIA | 25063 | BS
| Lombardia | Pavia (PV) | Albaredo Arnaboldi | 27040 | E | 62 | 2628 | -5 | [12 empty] | 1 | 1 | 1282 | GARESSIO BORGO PIAVE | 12075 | CN
| Lombardia | Pavia (PV) | Albonese | 27020 | E | 113 | 2673 | -5 | [12 empty] | 1 | 1 | 1282 | GARESSIO BORGO PONTE | 12075 | CN
| Lombardia | Pavia (PV) | Albuzzano | 27010 | E | 76 | 2628 | -5 | [12 empty] | 1 | 1 | 1282 | GARGAGNAGO | 37020 | VR
| Lombardia | Pavia (PV) | Arena Po | 27040 | E | 61 | 2628 | -5 | [12 empty] | 1 | 1 | 1282 | GARGALLO | 41012 | MO
| Lombardia | Pavia (PV) | Badia Pavese | 27010 | E | 55 | 2664 | -5 | [12 empty] | 1 | 1 | 1282 | GARGALLO | 28010 | NO
| Lombardia | Pavia (PV) | Bagnaria | 27050 | E | 333 | 2911 | -5 | [12 empty] | 1 | 1 | 1282 | GARGANI | 80030 | NA
| Lombardia | Pavia (PV) | Barbianello | 27041 | E | 67 | 2628 | -5 | [12 empty] | 1 | 1 | 1282 | GARGAZON | 39010 | BZ
| Lombardia | Pavia (PV) | Bascapè | 27010 | E | 89 | 2557 | -5 | [12 empty] | 1 | 1 | 1282 | GARGAZZONE | 39010 | BZ
| Lombardia | Pavia (PV) | Bastida de' Dossi | 27050 | E | 77 | 2619 | -5 | [12 empty] | 1 | 1 | 1282 | GARGNANO | 25084 | BS
| Lombardia | Pavia (PV) | Bastida Pancarana | 27050 | E | 67 | 2619 | -5 | [12 empty] | 1 | 1 | 1282 | GARLASCO | 27026 | PV
| Lombardia | Pavia (PV) | Battuda | 27020 | E | 98 | 2619 | -5 | [12 empty] | 1 | 1 | 1282 | GARLATE | 23852 | LC
| Lombardia | Pavia (PV) | Belgioioso | 27011 | E | 75 | 2628 | -5 | 5.4 | 8.2 | 13.7 | 17.5 | 20.7 | 22.9 | 23 | 19.5 | 14.5 | 9.7 | 5.9 | 4.3 | 1 | 1 | 1282 | GARLENDA | 17033 | SV
| Lombardia | Pavia (PV) | Bereguardo | 27021 | E | 98 | 2619 | -5 | [12 empty] | 1 | 1 | 1282 | GARNA | 32010 | BL
| Lombardia | Pavia (PV) | Borgarello | 27010 | E | 88 | 2619 | -5 | [12 empty] | 1 | 1 | 1282 | GARNIGA | 38060 | TN
| Lombardia | Pavia (PV) | Borgo Priolo | 27040 | E | 144 | 2685 | -5 | [12 empty] | 1 | 1 | 1282 | GAROFALI | 81035 | CE
| Lombardia | Pavia (PV) | Borgo San Siro | 27020 | E | 98 | 2619 | -5 | [12 empty] | 1 | 1 | 1282 | GAROFALO | 41056 | MO
| Lombardia | Pavia (PV) | Borgoratto Mormorolo | 27040 | F | 326 | 3053 | -5 | [12 empty] | 1 | 1 | 1282 | GARRUFO | 64010 | TE
| Lombardia | Pavia (PV) | Bornasco | 27010 | E | 85 | 2628 | -5 | [12 empty] | 1 | 1 | 1282 | GARZENO | 22010 | CO
| Lombardia | Pavia (PV) | Bosnasco | 27040 | E | 124 | 2628 | -5 | [12 empty] | 1 | 1 | 1282 | GARZIGLIANA | 10060 | TO
| Lombardia | Pavia (PV) | Brallo di Pregola | 27050 | F | 951 | 3772 | -5 | [12 empty] | 1 | 1 | 1282 | GASPERINA | 88060 | CZ
| Lombardia | Pavia (PV) | Breme | 27020 | E | 101 | 2812 | -5 | [12 empty] | 1 | 1 | 1282 | GASPONI | 89862 | VV
| Lombardia | Pavia (PV) | Bressana Bottarone | 27042 | E | 69 | 2619 | -5 | [12 empty] | 1 | 1 | 1282 | GASSANO | 54020 | MS
| Lombardia | Pavia (PV) | Broni | 27043 | E | 88 | 2628 | -5 | 5.4 | 8.2 | 13.7 | 17.5 | 20.8 | 22.9 | 23.1 | 19.5 | 14.5 | 9.7 | 6 | 4.3 | 1 | 1 | 1282 | GASSINO TORINESE | 10090 | TO
| Lombardia | Pavia (PV) | Calvignano | 27045 | E | 275 | 2973 | -5 | [12 empty] | 1 | 1 | 1282 | GATTA | 42030 | RE
| Lombardia | Pavia (PV) | Campospinoso | 27040 | E | 64 | 2628 | -5 | [12 empty] | 1 | 1 | 1282 | GATTAIA | 50039 | FI
| Lombardia | Pavia (PV) | Candia Lomellina | 27031 | E | 102 | 2812 | -5 | [12 empty] | 1 | 1 | 1282 | GATTAIOLA | 55050 | LU
| Lombardia | Pavia (PV) | Canevino | 27040 | E | 410 | 2917 | -5 | [12 empty] | 1 | 1 | 1282 | GATTATICO | 42043 | RE
| Lombardia | Pavia (PV) | Canneto Pavese | 27044 | E | 233 | 2878 | -5 | [12 empty] | 1 | 1 | 1282 | GATTEO | 47030 | FO
| Lombardia | Pavia (PV) | Carbonara al Ticino | 27020 | E | 83 | 2619 | -5 | [12 empty] | 1 | 1 | 1282 | GATTEO MARE | 47043 | FO
| Lombardia | Pavia (PV) | Casanova Lonati | 27041 | E | 64 | 2628 | -5 | [12 empty] | 1 | 1 | 1282 | GATTICO | 28013 | NO
| Lombardia | Pavia (PV) | Casatisma | 27040 | E | 77 | 2623 | -5 | [12 empty] | 1 | 1 | 1282 | GATTINARA | 13045 | VC
| Lombardia | Pavia (PV) | Casei Gerola | 27050 | E | 81 | 2619 | -5 | [12 empty] | 1 | 1 | 1282 | GATTOLINO | 47020 | FO
| Lombardia | Pavia (PV) | Casorate Primo | 27022 | E | 103 | 2619 | -5 | 5.3 | 8.2 | 13.7 | 17.4 | 20.5 | 22.8 | 22.9 | 19.5 | 14.4 | 9.6 | 5.9 | 4.4 | 1 | 1 | 1282 | GATTORNA | 16030 | GE
| Lombardia | Pavia (PV) | Cassolnovo | 27023 | E | 120 | 2673 | -5 | [12 empty] | 1 | 1 | 1282 | GAUDIANO | 85024 | PZ
| Lombardia | Pavia (PV) | Castana | 27040 | E | 290 | 2968 | -5 | [12 empty] | 1 | 1 | 1282 | GAUNA | 10010 | TO
| Lombardia | Pavia (PV) | Casteggio | 27045 | E | 90 | 2619 | -5 | 5.4 | 8.2 | 13.7 | 17.5 | 20.8 | 22.9 | 23.1 | 19.5 | 14.5 | 9.7 | 6 | 4.3 | 1 | 1 | 1282 | GAVARDO | 25085 | BS
| Lombardia | Pavia (PV) | Castelletto di Branduzzo | 27040 | E | 70 | 2623 | -5 | [12 empty] | 1 | 1 | 1282 | GAVASSA | 42010 | RE
| Lombardia | Pavia (PV) | Castello d'Agogna | 27030 | E | 106 | 2641 | -5 | [12 empty] | 1 | 1 | 1282 | GAVAZZANA | 15063 | AL
| Lombardia | Pavia (PV) | Castelnovetto | 27030 | E | 111 | 2680 | -5 | [12 empty] | 1 | 1 | 1282 | GAVELLO | 44010 | FE
| Lombardia | Pavia (PV) | Cava Manara | 27051 | E | 79 | 2619 | -5 | [12 empty] | 1 | 1 | 1282 | GAVELLO | 41030 | MO
| Lombardia | Pavia (PV) | Cecima | 27050 | E | 331 | 2937 | -5 | [12 empty] | 1 | 1 | 1282 | GAVELLO | 45010 | RO
| Lombardia | Pavia (PV) | Ceranova | 27010 | E | 86 | 2628 | -5 | [12 empty] | 1 | 1 | 1282 | GAVERINA TERME | 24060 | BG
| Lombardia | Pavia (PV) | Ceretto Lomellina | 27030 | E | 109 | 2641 | -5 | [12 empty] | 1 | 1 | 1282 | GAVI | 15066 | AL
| Lombardia | Pavia (PV) | Cergnago | 27020 | E | 100 | 2619 | -5 | [12 empty] | 1 | 1 | 1282 | GAVIGNANO | 40050 | BO
| Lombardia | Pavia (PV) | Certosa di Pavia | 27012 | E | 89 | 2619 | -5 | [12 empty] | 1 | 1 | 1282 | GAVIGNANO | 00030 | RM
| Lombardia | Pavia (PV) | Cervesina | 27050 | E | 72 | 2619 | -5 | [12 empty] | 1 | 1 | 1282 | GAVIGNANO SABINO | 02040 | RI
| Lombardia | Pavia (PV) | Chignolo Po | 27013 | E | 68 | 2664 | -5 | [12 empty] | 1 | 1 | 1282 | GAVINANA | 51025 | PT
| Lombardia | Pavia (PV) | Cigognola | 27040 | E | 309 | 2998 | -5 | [12 empty] | 1 | 1 | 1282 | GAVIRATE | 21026 | VA
| Lombardia | Pavia (PV) | Cilavegna | 27024 | E | 115 | 2673 | -5 | [12 empty] | 1 | 1 | 1282 | GAVOI | 08020 | NU
| Lombardia | Pavia (PV) | Codevilla | 27050 | E | 146 | 2685 | -5 | [12 empty] | 1 | 1 | 1282 | GAVONATA | 15016 | AL
| Lombardia | Pavia (PV) | Confienza | 27030 | E | 126 | 2614 | -5 | [12 empty] | 1 | 1 | 1282 | GAVORRANO | 58023 | GR
| Lombardia | Pavia (PV) | Copiano | 27010 | E | 74 | 2628 | -5 | [12 empty] | 1 | 1 | 1282 | GAZOLDO DEGLI IPPOLITI | 46040 | MN
| Lombardia | Pavia (PV) | Corana | 27050 | E | 71 | 2619 | -5 | [12 empty] | 1 | 1 | 1282 | GAZZADA | 21045 | VA
| Lombardia | Pavia (PV) | Cornale | 24020 | E | 74 | 2619 | -5 | [12 empty] | 1 | 1 | 1282 | GAZZANIGA | 24025 | BG
| Lombardia | Pavia (PV) | Corteolona | 27014 | E | 71 | 2628 | -5 | [12 empty] | 1 | 1 | 1282 | GAZZANO | 42010 | RE
| Lombardia | Pavia (PV) | Corvino San Quirico | 27050 | E | 218 | 2842 | -5 | [12 empty] | 1 | 1 | 1282 | GAZZERA | 30174 | VE
| Lombardia | Pavia (PV) | Costa de' Nobili | 27010 | E | 66 | 2628 | -5 | [12 empty] | 1 | 1 | 1282 | GAZZI | 98124 | ME
| Lombardia | Pavia (PV) | Cozzo | 27030 | E | 105 | 2680 | -5 | [12 empty] | 1 | 1 | 1282 | GAZZO PADOVANO | 35010 | PD
| Lombardia | Pavia (PV) | Cura Carpignano | 27010 | E | 78 | 2628 | -5 | [12 empty] | 1 | 1 | 1282 | GAZZO VERONESE | 37060 | VR
| Lombardia | Pavia (PV) | Dorno | 27020 | E | 90 | 2619 | -5 | [12 empty] | 1 | 1 | 1282 | GAZZOLA | 29010 | PC
| Lombardia | Pavia (PV) | Ferrera Erbognone | 27032 | E | 89 | 2619 | -5 | [12 empty] | 1 | 1 | 1282 | GAZZOLO | 37040 | VR
| Lombardia | Pavia (PV) | Filighera | 27010 | E | 74 | 2628 | -5 | [12 empty] | 1 | 1 | 1282 | GAZZUOLO | 46010 | MN
| Lombardia | Pavia (PV) | Fortunago | 27040 | E | 482 | 2962 | -5 | [12 empty] | 1 | 1 | 1282 | GELA | 93012 | CL
| Lombardia | Pavia (PV) | Frascarolo | 27030 | E | 87 | 2715 | -5 | [12 empty] | 1 | 1 | 1282 | GEMINI | 73050 | LE
| Lombardia | Pavia (PV) | Galliavola | 27034 | E | 90 | 2619 | -5 | [12 empty] | 1 | 1 | 1282 | GEMMANO | 47855 | RN
| Lombardia | Pavia (PV) | Gambarana | 27030 | E | 83 | 2619 | -5 | [12 empty] | 1 | 1 | 1282 | GEMONA DEL FRIULI | 33013 | UD
| Lombardia | Pavia (PV) | Gambolò | 27025 | E | 106 | 2619 | -5 | 5.3 | 8.3 | 13.7 | 17.4 | 20.6 | 22.9 | 22.9 | 19.5 | 14.4 | 9.6 | 5.9 | 4.4 | 1 | 1 | 1282 | GEMONA PIOVEGA | 33013 | UD
| Lombardia | Pavia (PV) | Garlasco | 27026 | E | 93 | 2619 | -5 | 5.3 | 8.3 | 13.8 | 17.5 | 20.7 | 22.9 | 23 | 19.5 | 14.5 | 9.6 | 5.9 | 4.4 | 1 | 1 | 1282 | GEMONIO | 21036 | VA
| Lombardia | Pavia (PV) | Genzone | 27014 | E | 72 | 2623 | -5 | [12 empty] | 1 | 1 | 1282 | GENAZZANO | 00030 | RM
| Lombardia | Pavia (PV) | Gerenzago | 27010 | E | 74 | 2623 | -5 | [12 empty] | 1 | 1 | 1282 | GENGA | 60040 | AN
| Lombardia | Pavia (PV) | Giussago | 27010 | E | 93 | 2619 | -5 | [12 empty] | 1 | 1 | 1282 | GENGA STAZIONE | 60040 | AN
| Lombardia | Pavia (PV) | Godiasco | 27052 | E | 196 | 2690 | -5 | [12 empty] | 1 | 1 | 1282 | GENIVOLTA | 26020 | CR
| Lombardia | Pavia (PV) | Golferenzo | 27047 | F | 464 | 3003 | -5 | [12 empty] | 1 | 1 | 1282 | GENNAMARI | 09030 | CA
| Lombardia | Pavia (PV) | Gravellona Lomellina | 27020 | E | 118 | 2673 | -5 | [12 empty] | 1 | 1 | 1282 | GENOLA | 12040 | CN
| Lombardia | Pavia (PV) | Gropello Cairoli | 27027 | E | 89 | 2619 | -5 | [12 empty] | 1 | 1 | 1282 | GENONI | 08030 | NU
| Lombardia | Pavia (PV) | Inverno e Monteleone | 27010 | E | 74 | 2628 | -5 | [12 empty] | 1 | 1 | 1282 | GENOVA | 16100 | GE
| Lombardia | Pavia (PV) | Landriano | 27015 | E | 88 | 2628 | -5 | [12 empty] | 1 | 1 | 1282 | GENURI | 09020 | CA
| Lombardia | Pavia (PV) | Langosco | 27030 | E | 111 | 2785 | -5 | [12 empty] | 1 | 1 | 1282 | GENZANO DI LUCANIA | 85013 | PZ
| Lombardia | Pavia (PV) | Lardirago | 27016 | E | 83 | 2628 | -5 | [12 empty] | 1 | 1 | 1282 | GENZANO DI ROMA | 00045 | RM
| Lombardia | Pavia (PV) | Linarolo | 27010 | E | 76 | 2628 | -5 | [12 empty] | 1 | 1 | 1282 | GENZONE | 27014 | PV
| Lombardia | Pavia (PV) | Lirio | 27040 | E | 257 | 2944 | -5 | [12 empty] | 1 | 1 | 1282 | GERA LARIO | 22010 | CO
| Lombardia | Pavia (PV) | Lomello | 27034 | E | 96 | 2619 | -5 | [12 empty] | 1 | 1 | 1282 | GERACE | 89040 | RC
| Lombardia | Pavia (PV) | Lungavilla | 27053 | E | 75 | 2619 | -5 | [12 empty] | 1 | 1 | 1282 | GERACI SICULO | 90010 | PA
| Lombardia | Pavia (PV) | Magherno | 27010 | E | 76 | 2628 | -5 | [12 empty] | 1 | 1 | 1282 | GERANO | 00025 | RM
| Lombardia | Pavia (PV) | Marcignago | 27020 | E | 93 | 2619 | -5 | [12 empty] | 1 | 1 | 1282 | GERBIDO DI MORTIZZA | 29010 | PC
| Lombardia | Pavia (PV) | Marzano | 27010 | E | 78 | 2628 | -5 | [12 empty] | 1 | 1 | 1282 | GERBO | 12040 | CN
| Lombardia | Pavia (PV) | Mede | 27035 | E | 93 | 2619 | -5 | 5.4 | 8.3 | 13.8 | 17.5 | 20.7 | 23 | 23 | 19.5 | 14.5 | 9.6 | 6 | 4.4 | 1 | 1 | 1282 | GERBOLE | 10040 | TO
| Lombardia | Pavia (PV) | Menconico | 27050 | F | 728 | 3420 | -5 | [12 empty] | 1 | 1 | 1282 | GERENZAGO | 27010 | PV
| Lombardia | Pavia (PV) | Mezzana Bigli | 27030 | E | 76 | 2619 | -5 | [12 empty] | 1 | 1 | 1282 | GERENZANO | 21040 | VA
| Lombardia | Pavia (PV) | Mezzana Rabattone | 27030 | E | 68 | 2619 | -5 | [12 empty] | 1 | 1 | 1282 | GERFALCO | 58020 | GR
| Lombardia | Pavia (PV) | Mezzanino | 27040 | E | 62 | 2628 | -5 | [12 empty] | 1 | 1 | 1282 | GERGEI | 08030 | NU
| Lombardia | Pavia (PV) | Miradolo Terme | 27010 | E | 72 | 2628 | -5 | [12 empty] | 1 | 1 | 1282 | GERMAGNANO | 10070 | TO
| Lombardia | Pavia (PV) | Montalto Pavese | 27040 | F | 380 | 3138 | -5 | [12 empty] | 1 | 1 | 1282 | GERMAGNO | 28887 | VB
| Lombardia | Pavia (PV) | Montebello della Battaglia | 27054 | E | 110 | 2619 | -5 | [12 empty] | 1 | 1 | 1282 | GERMASINO | 22010 | CO
| Lombardia | Pavia (PV) | Montecalvo Versiggia | 27047 | F | 360 | 3189 | -5 | [12 empty] | 1 | 1 | 1282 | GERMIGNAGA | 21010 | VA
| Lombardia | Pavia (PV) | Montescano | 27040 | E | 137 | 2628 | -5 | [12 empty] | 1 | 1 | 1282 | GEROCARNE | 89831 | VV
| Lombardia | Pavia (PV) | Montesegale | 27052 | E | 426 | 2962 | -5 | [12 empty] | 1 | 1 | 1282 | GEROLA ALTA | 23010 | SO
| Lombardia | Pavia (PV) | Monticelli Pavese | 27010 | E | 53 | 2649 | -5 | [12 empty] | 1 | 1 | 1282 | GEROSA | 24010 | BG
| Lombardia | Pavia (PV) | Montù Beccaria | 27040 | E | 277 | 2947 | -5 | [12 empty] | 1 | 1 | 1282 | GERRE DE' CAPRIOLI | 26040 | CR
| Lombardia | Pavia (PV) | Mornico Losana | 27040 | E | 284 | 2958 | -5 | [12 empty] | 1 | 1 | 1282 | GERVASUTTA | 33100 | UD
| Lombardia | Pavia (PV) | Mortara | 27036 | E | 108 | 2641 | -5 | 5.3 | 8.3 | 13.7 | 17.5 | 20.5 | 22.9 | 22.9 | 19.5 | 14.4 | 9.6 | 5.9 | 4.4 | 1 | 1 | 1282 | GESICO | 09040 | CA
| Lombardia | Pavia (PV) | Nicorvo | 27020 | E | 115 | 2614 | -5 | [12 empty] | 1 | 1 | 1282 | GESSATE | 20060 | MI
| Lombardia | Pavia (PV) | Olevano di Lomellina | 27020 | E | 108 | 2641 | -5 | [12 empty] | 1 | 1 | 1282 | GESSO | 98153 | ME
| Lombardia | Pavia (PV) | Oliva Gessi | 27050 | E | 275 | 2944 | -5 | [12 empty] | 1 | 1 | 1282 | GESSOPALENA | 66010 | CH
| Lombardia | Pavia (PV) | Ottobiano | 27030 | E | 96 | 2619 | -5 | [12 empty] | 1 | 1 | 1282 | GESTURI | 09020 | CA
| Lombardia | Pavia (PV) | Palestro | 27030 | E | 121 | 2614 | -5 | [12 empty] | 1 | 1 | 1282 | GESUALDO | 83040 | AV
| Lombardia | Pavia (PV) | Pancarana | 27050 | E | 68 | 2619 | -5 | [12 empty] | 1 | 1 | 1282 | GESUITI | 87030 | CS
| Lombardia | Pavia (PV) | Parona | 27020 | E | 113 | 2641 | -5 | [12 empty] | 1 | 1 | 1282 | GFRILL | 39040 | BZ
| Lombardia | Pavia (PV) | Pavia | 27100 | E | 77 | 2623 | -5 | 5.4 | 8.2 | 13.7 | 17.5 | 20.7 | 22.9 | 23 | 19.5 | 14.5 | 9.7 | 5.9 | 4.4 | 1 | 1 | 1282 | GHEDI | 25016 | BS
| Lombardia | Pavia (PV) | Pietra de' Giorgi | 27040 | F | 311 | 3001 | -5 | [12 empty] | 1 | 1 | 1282 | GHEMME | 28074 | NO
| Lombardia | Pavia (PV) | Pieve Albignola | 27030 | E | 85 | 2619 | -5 | [12 empty] | 1 | 1 | 1282 | GHEVIO | 28046 | NO
| Lombardia | Pavia (PV) | Pieve del Cairo | 27037 | E | 80 | 2619 | -5 | [12 empty] | 1 | 1 | 1282 | GHEZZANO | 56010 | PI
| Lombardia | Pavia (PV) | Pieve Porto Morone | 27017 | E | 58 | 2628 | -5 | [12 empty] | 1 | 1 | 1282 | GHIARE DI BERCETO | 43040 | PR
| Lombardia | Pavia (PV) | Pinarolo Po | 27040 | E | 67 | 2628 | -5 | [12 empty] | 1 | 1 | 1282 | GHIARE DI CORNIGLIO | 43020 | PR
| Lombardia | Pavia (PV) | Pizzale | 27050 | E | 78 | 2619 | -5 | [12 empty] | 1 | 1 | 1282 | GHIBULLO | 48010 | RA
| Lombardia | Pavia (PV) | Ponte Nizza | 27050 | E | 267 | 2802 | -5 | [12 empty] | 1 | 1 | 1282 | GHIFFA | 28823 | VB
| Lombardia | Pavia (PV) | Portalbera | 27040 | E | 64 | 2628 | -5 | [12 empty] | 1 | 1 | 1282 | GHILARZA | 09074 | OR
| Lombardia | Pavia (PV) | Rea | 27040 | E | 63 | 2619 | -5 | [12 empty] | 1 | 1 | 1282 | GHIRANO | 33080 | PN
| Lombardia | Pavia (PV) | Redavalle | 27050 | E | 85 | 2628 | -5 | [12 empty] | 1 | 1 | 1282 | GHIRLA | 21030 | VA
| Lombardia | Pavia (PV) | Retorbido | 27050 | E | 169 | 2685 | -5 | [12 empty] | 1 | 1 | 1282 | GHIRLANDA | 58020 | GR
| Lombardia | Pavia (PV) | Rivanazzano | 27055 | E | 153 | 2685 | -5 | [12 empty] | 1 | 1 | 1282 | GHISALBA | 24050 | BG
| Lombardia | Pavia (PV) | Robbio | 27038 | E | 122 | 2614 | -5 | 5.3 | 8.3 | 13.7 | 17.4 | 20.4 | 22.8 | 22.8 | 19.4 | 14.3 | 9.7 | 5.9 | 4.4 | 1 | 1 | 1282 | GHISLARENGO | 13030 | VC
| Lombardia | Pavia (PV) | Robecco Pavese | 27042 | E | 75 | 2619 | -5 | [12 empty] | 1 | 1 | 1282 | GHIVIZZANO | 55053 | LU
| Lombardia | Pavia (PV) | Rocca de' Giorgi | 27040 | E | 219 | 2745 | -5 | [12 empty] | 1 | 1 | 1282 | GHIZZANO DI PECCIOLI | 56030 | PI
| Lombardia | Pavia (PV) | Rocca Susella | 27052 | F | 525 | 3246 | -5 | [12 empty] | 1 | 1 | 1282 | GHORIO | 89060 | RC
| Lombardia | Pavia (PV) | Rognano | 27012 | E | 95 | 2619 | -5 | [12 empty] | 1 | 1 | 1282 | GIACCIANO CON BARUCHELLA | 45020 | RO
| Lombardia | Pavia (PV) | Romagnese | 27050 | F | 630 | 3265 | -5 | [12 empty] | 1 | 1 | 1282 | GIAGLIONE | 10050 | TO
| Lombardia | Pavia (PV) | Roncaro | 27010 | E | 81 | 2628 | -5 | [12 empty] | 1 | 1 | 1282 | GIAIETTE | 16040 | GE
| Lombardia | Pavia (PV) | Rosasco | 27030 | E | 114 | 2680 | -5 | [12 empty] | 1 | 1 | 1282 | GIAIS | 33080 | PN
| Lombardia | Pavia (PV) | Rovescala | 27040 | E | 250 | 2720 | -5 | [12 empty] | 1 | 1 | 1282 | GIALLONARDO | 82027 | BN
| Lombardia | Pavia (PV) | Ruino | 27040 | F | 526 | 3100 | -5 | [12 empty] | 1 | 1 | 1282 | GIAMMORO | 98040 | ME
| Lombardia | Pavia (PV) | San Cipriano Po | 27043 | E | 63 | 2628 | -5 | [12 empty] | 1 | 1 | 1282 | GIAMPILIERI | 98142 | ME
| Lombardia | Pavia (PV) | San Damiano al Colle | 27040 | E | 216 | 2851 | -5 | [12 empty] | 1 | 1 | 1282 | GIAMPILIERI MARINA | 98141 | ME
| Lombardia | Pavia (PV) | San Genesio ed Uniti | 27010 | E | 86 | 2628 | -5 | [12 empty] | 1 | 1 | 1282 | GIANICO | 25040 | BS
| Lombardia | Pavia (PV) | San Giorgio di Lomellina | 27020 | E | 99 | 2619 | -5 | [12 empty] | 1 | 1 | 1282 | GIANNUTRI | 58018 | GR
| Lombardia | Pavia (PV) | San Martino Siccomario | 27028 | E | 63 | 2623 | -5 | [12 empty] | 1 | 1 | 1282 | GIANO DELL'UMBRIA | 06030 | PG
| Lombardia | Pavia (PV) | San Zenone al Po | 27010 | E | 59 | 2628 | -5 | [12 empty] | 1 | 1 | 1282 | GIANO VETUSTO | 81042 | CE
| Lombardia | Pavia (PV) | Sannazzaro de' Burgondi | 27039 | E | 87 | 2619 | -5 | 5.4 | 8.3 | 13.8 | 17.6 | 20.7 | 23 | 23 | 19.5 | 14.5 | 9.7 | 5.9 | 4.4 | 1 | 1 | 1282 | GIARDINA GALLOTTI | 92010 | AG
| Lombardia | Pavia (PV) | Santa Cristina e Bissone | 27010 | E | 71 | 2628 | -5 | [12 empty] | 1 | 1 | 1282 | GIARDINELLO | 90040 | PA
| Lombardia | Pavia (PV) | Santa Giuletta | 27046 | E | 78 | 2628 | -5 | [12 empty] | 1 | 1 | 1282 | GIARDINETTO | 15040 | AL
| Lombardia | Pavia (PV) | Santa Margherita di Staffora | 27050 | F | 550 | 3138 | -5 | [12 empty] | 1 | 1 | 1282 | GIARDINI | 98035 | ME
| Lombardia | Pavia (PV) | Santa Maria della Versa | 27047 | E | 199 | 2852 | -5 | [12 empty] | 1 | 1 | 1282 | GIARDINI NAXOS | 98030 | ME
| Lombardia | Pavia (PV) | Sant'Alessio con Vialone | 27016 | E | 83 | 2628 | -5 | [12 empty] | 1 | 1 | 1282 | GIARDINO | 01013 | VT
| Lombardia | Pavia (PV) | Sant'Angelo Lomellina | 27030 | E | 112 | 2812 | -5 | [12 empty] | 1 | 1 | 1282 | GIAROLE | 15036 | AL
| Lombardia | Pavia (PV) | Sartirana Lomellina | 27020 | E | 99 | 2730 | -5 | [12 empty] | 1 | 1 | 1282 | GIARRATANA | 97010 | RG
| Lombardia | Pavia (PV) | Scaldasole | 27020 | E | 86 | 2619 | -5 | [12 empty] | 1 | 1 | 1282 | GIARRE | 95014 | CT
| Lombardia | Pavia (PV) | Semiana | 27020 | E | 97 | 2715 | -5 | [12 empty] | 1 | 1 | 1282 | GIASBANA | 34070 | GO
| Lombardia | Pavia (PV) | Silvano Pietra | 27050 | E | 83 | 2619 | -5 | [12 empty] | 1 | 1 | 1282 | GIAVE | 07010 | SS
| Lombardia | Pavia (PV) | Siziano | 27010 | E | 93 | 2601 | -5 | [12 empty] | 1 | 1 | 1282 | GIAVENO | 10094 | TO
| Lombardia | Pavia (PV) | Sommo | 27048 | E | 80 | 2619 | -5 | [12 empty] | 1 | 1 | 1282 | GIAVERA DEL MONTELLO | 31040 | TV
| Lombardia | Pavia (PV) | Spessa | 27010 | E | 61 | 2628 | -5 | [12 empty] | 1 | 1 | 1282 | GIBA | 09010 | CA
| Lombardia | Pavia (PV) | Stradella | 27049 | E | 101 | 2619 | -5 | 5.4 | 8.2 | 13.7 | 17.5 | 20.8 | 22.9 | 23.1 | 19.5 | 14.5 | 9.7 | 6 | 4.3 | 1 | 1 | 1282 | GIBELLINA | 91024 | TP
| Lombardia | Pavia (PV) | Suardi | 27030 | E | 84 | 2715 | -5 | [12 empty] | 1 | 1 | 1282 | GIBILMANNA | 90010 | PA
| Lombardia | Pavia (PV) | Torrazza Coste | 27050 | E | 159 | 2685 | -5 | [12 empty] | 1 | 1 | 1282 | GIDILAU | 08031 | NU
| Lombardia | Pavia (PV) | Torre Beretti e Castellaro | 27030 | E | 89 | 2619 | -5 | [12 empty] | 1 | 1 | 1282 | GIFFLENGA | 13874 | BI
| Lombardia | Pavia (PV) | Torre d'Arese | 27010 | E | 78 | 2628 | -5 | [12 empty] | 1 | 1 | 1282 | GIFFONE | 89020 | RC
| Lombardia | Pavia (PV) | Torre de' Negri | 27011 | E | 73 | 2628 | -5 | [12 empty] | 1 | 1 | 1282 | GIFFONI SEI CASALI | 84090 | SA
| Lombardia | Pavia (PV) | Torre d'Isola | 27020 | E | 84 | 2619 | -5 | [12 empty] | 1 | 1 | 1282 | GIFFONI VALLE PIANA | 84095 | SA
| Lombardia | Pavia (PV) | Torrevecchia Pia | 27010 | E | 84 | 2628 | -5 | [12 empty] | 1 | 1 | 1282 | GIGLIO | 03020 | FR
| Lombardia | Pavia (PV) | Torricella Verzate | 27050 | E | 160 | 2628 | -5 | [12 empty] | 1 | 1 | 1282 | GIGLIO ISOLA | 58012 | GR
| Lombardia | Pavia (PV) | Travacò Siccomario | 27020 | E | 61 | 2619 | -5 | [12 empty] | 1 | 1 | 1282 | GIGLIO PORTO | 58013 | GR
| Lombardia | Pavia (PV) | Trivolzio | 27020 | E | 97 | 2619 | -5 | [12 empty] | 1 | 1 | 1282 | GIGNESE | 28836 | VB
| Lombardia | Pavia (PV) | Tromello | 27020 | E | 97 | 2619 | -5 | [12 empty] | 1 | 1 | 1282 | GIGNOD | 11010 | AO
| Lombardia | Pavia (PV) | Trovo | 27020 | E | 97 | 2619 | -5 | [12 empty] | 1 | 1 | 1282 | GILDONE | 86010 | CB
| Lombardia | Pavia (PV) | Val di Nizza | 27050 | E | 412 | 2962 | -5 | [12 empty] | 1 | 1 | 1282 | GIMIGLIANO | 88045 | CZ
| Lombardia | Pavia (PV) | Valeggio | 27020 | E | 93 | 2619 | -5 | [12 empty] | 1 | 1 | 1282 | GIMIGLIANO INFERIORE | 88040 | CZ
| Lombardia | Pavia (PV) | Valle Lomellina | 27020 | E | 101 | 2812 | -5 | [12 empty] | 1 | 1 | 1282 | GIMILLIAN | 11012 | AO
| Lombardia | Pavia (PV) | Valle Salimbene | 27010 | E | 71 | 2623 | -5 | [12 empty] | 1 | 1 | 1282 | GINESTRA | 85020 | PZ
| Lombardia | Pavia (PV) | Valverde | 95028 | F | 567 | 3165 | -5 | [12 empty] | 1 | 1 | 1282 | GINESTRA DEGLI SCHIAVONI | 82020 | BN
| Lombardia | Pavia (PV) | Varzi | 27057 | E | 416 | 2903 | -5 | [12 empty] | 1 | 1 | 1282 | GINESTRA FIORENTINA | 50055 | FI
| Lombardia | Pavia (PV) | Velezzo Lomellina | 27020 | E | 98 | 2619 | -5 | [12 empty] | 1 | 1 | 1282 | GINESTRA SABINA | 02030 | RI
| Lombardia | Pavia (PV) | Vellezzo Bellini | 27010 | E | 94 | 2619 | -5 | [12 empty] | 1 | 1 | 1282 | GINESTRETO | 61100 | PS
| Lombardia | Pavia (PV) | Verretto | 27053 | E | 78 | 2619 | -5 | [12 empty] | 1 | 1 | 1282 | GINOSA | 74013 | TA
| Lombardia | Pavia (PV) | Verrua Po | 27040 | E | 64 | 2628 | -5 | [12 empty] | 1 | 1 | 1282 | GINOSTRA DI LIPARI | 98050 | ME
| Lombardia | Pavia (PV) | Vidigulfo | 27018 | E | 88 | 2514 | -5 | [12 empty] | 1 | 1 | 1282 | GIOI | 84056 | SA
| Lombardia | Pavia (PV) | Vigevano | 27029 | E | 116 | 2544 | -5 | 5.3 | 8.3 | 13.7 | 17.4 | 20.5 | 22.8 | 22.9 | 19.4 | 14.4 | 9.6 | 5.9 | 4.4 | 1 | 1 | 1282 | GIOIA DEI MARSI | 67055 | AQ
| Lombardia | Pavia (PV) | Villa Biscossi | 27035 | E | 90 | 2619 | -5 | [12 empty] | 1 | 1 | 1282 | GIOIA DEL COLLE | 70023 | BA
| Lombardia | Pavia (PV) | Villanova d'Ardenghi | 27030 | E | 86 | 2619 | -5 | [12 empty] | 1 | 1 | 1282 | GIOIA SANNITICA | 81010 | CE
| Lombardia | Pavia (PV) | Villanterio | 27019 | E | 75 | 2628 | -5 | [12 empty] | 1 | 1 | 1282 | GIOIA TAURO | 89013 | RC
| Lombardia | Pavia (PV) | Vistarino | 27010 | E | 72 | 2628 | -5 | [12 empty] | 1 | 1 | 1282 | GIOIELLA | 06060 | PG
| Lombardia | Pavia (PV) | Voghera | 27058 | E | 96 | 2685 | -5 | 5.4 | 8.3 | 13.8 | 17.5 | 20.8 | 23 | 23 | 19.5 | 14.5 | 9.7 | 6 | 4.4 | 1 | 1 | 1282 | GIOIOSA IONICA | 89042 | RC
| Lombardia | Pavia (PV) | Volpara | 27047 | E | 357 | 2968 | -5 | [12 empty] | 1 | 1 | 1282 | GIOIOSA MAREA | 98063 | ME
| Lombardia | Pavia (PV) | Zavattarello | 27059 | F | 550 | 3138 | -5 | [12 empty] | 1 | 1 | 1282 | GIOVE | 05024 | TR
| Lombardia | Pavia (PV) | Zeccone | 27010 | E | 86 | 2628 | -5 | [12 empty] | 1 | 1 | 1282 | GIOVI | 16010 | GE
| Lombardia | Pavia (PV) | Zeme | 27030 | E | 104 | 2622 | -5 | [12 empty] | 1 | 1 | 1282 | GIOVI | 84134 | SA
| Lombardia | Pavia (PV) | Zenevredo | 27049 | E | 204 | 2832 | -5 | [12 empty] | 1 | 1 | 1282 | GIOVI D'AREZZO | 52010 | AR
| Lombardia | Pavia (PV) | Zerbo | 27017 | E | 68 | 2628 | -5 | [12 empty] | 1 | 1 | 1282 | GIOVIANO | 55020 | LU
| Lombardia | Pavia (PV) | Zerbolò | 27020 | E | 68 | 2619 | -5 | [12 empty] | 1 | 1 | 1282 | GIOVINAZZO | 70054 | BA
| Lombardia | Pavia (PV) | Zinasco | 27030 | E | 84 | 2619 | -5 | [12 empty] | 1 | 1 | 1282 | GIOVO | 38030 | TN
| Basilicata | Potenza (PZ) | Abriola | 85010 | E | 957 | 2650 | -3 | [12 empty] | 3 | 2 | 1567 | GIOVO LIGURE | 17042 | SV
| Basilicata | Potenza (PZ) | Acerenza | 85011 | E | 833 | 2270 | -3 | [12 empty] | 3 | 2 | 1567 | GIRALBA | 32041 | BL
| Basilicata | Potenza (PZ) | Albano di Lucania | 85010 | E | 899 | 2544 | -3 | [12 empty] | 3 | 2 | 1567 | GIRASOLE | 08040 | NU
| Basilicata | Potenza (PZ) | Anzi | 85010 | E | 1008 | 2739 | -3 | [12 empty] | 3 | 2 | 1567 | GIRIFALCO | 88024 | CZ
| Basilicata | Potenza (PZ) | Armento | 85010 | E | 710 | 2156 | -3 | [12 empty] | 3 | 2 | 1567 | GIRLAN | 39050 | BZ
| Basilicata | Potenza (PZ) | Atella | 85020 | D | 500 | 1818 | -3 | [12 empty] | 3 | 2 | 1567 | GIRONICO | 22020 | CO
| Basilicata | Potenza (PZ) | Avigliano | 85021 | E | 800 | 2284 | -3 | 6.7 | 9.1 | 13.9 | 18 | 21.7 | 23.7 | 23.4 | 20.5 | 15.9 | 11.5 | 7.6 | 6.1 | 3 | 2 | 1567 | GISSI | 66052 | CH
| Basilicata | Potenza (PZ) | Balvano | 85050 | D | 425 | 1682 | -3 | [12 empty] | 3 | 2 | 1567 | GIUDECCA | 30133 | VE
| Basilicata | Potenza (PZ) | Banzi | 85010 | D | 568 | 2056 | -3 | [12 empty] | 3 | 2 | 1567 | GIUGGIANELLO | 73030 | LE
| Basilicata | Potenza (PZ) | Baragiano | 85050 | D | 625 | 2046 | -3 | [12 empty] | 3 | 2 | 1567 | GIUGLIANO IN CAMPANIA | 80014 | NA
| Basilicata | Potenza (PZ) | Barile | 85022 | D | 600 | 2079 | -3 | [12 empty] | 3 | 2 | 1567 | GIUGNOLA | 40022 | BO
| Basilicata | Potenza (PZ) | Bella | 85051 | E | 662 | 2127 | -3 | [12 empty] | 3 | 2 | 1567 | GIULIANA | 90030 | PA
| Basilicata | Potenza (PZ) | Brienza | 85050 | E | 713 | 2206 | -3 | [12 empty] | 3 | 2 | 1567 | GIULIANELLO | 04010 | LT
| Basilicata | Potenza (PZ) | Brindisi Montagna | 85010 | E | 800 | 2364 | -3 | [12 empty] | 3 | 2 | 1567 | GIULIANO | 85100 | PZ
| Basilicata | Potenza (PZ) | Calvello | 85010 | E | 730 | 2237 | -3 | [12 empty] | 3 | 2 | 1567 | GIULIANO DI LECCE | 73040 | LE
| Basilicata | Potenza (PZ) | Calvera | 85030 | D | 630 | 2055 | -3 | [12 empty] | 3 | 2 | 1567 | GIULIANO DI ROMA | 03020 | FR
| Basilicata | Potenza (PZ) | Campomaggiore | 85010 | E | 795 | 2355 | -3 | [12 empty] | 3 | 2 | 1567 | GIULIANO TEATINO | 66010 | CH
| Basilicata | Potenza (PZ) | Cancellara | 85010 | E | 680 | 2146 | -3 | [12 empty] | 3 | 2 | 1567 | GIULIANOVA | 64021 | TE
| Basilicata | Potenza (PZ) | Carbone | 85030 | D | 650 | 2091 | -3 | [12 empty] | 3 | 2 | 1567 | GIULIANOVA SPIAGGIA | 64022 | TE
| Basilicata | Potenza (PZ) | Castelgrande | 85050 | E | 950 | 2704 | -3 | [12 empty] | 3 | 2 | 1567 | GIULIOPOLI | 66040 | CH
| Basilicata | Potenza (PZ) | Castelluccio Inferiore | 85040 | D | 495 | 1809 | -3 | [12 empty] | 3 | 2 | 1567 | GIUMARRA | 95040 | CT
| Basilicata | Potenza (PZ) | Castelluccio Superiore | 85040 | E | 680 | 2273 | -3 | [12 empty] | 3 | 2 | 1567 | GIUNCANO | 05030 | TR
| Basilicata | Potenza (PZ) | Castelmezzano | 85010 | E | 750 | 2273 | -3 | [12 empty] | 3 | 2 | 1567 | GIUNCARICO | 58020 | GR
| Basilicata | Potenza (PZ) | Castelsaraceno | 85031 | E | 916 | 2586 | -3 | [12 empty] | 3 | 2 | 1567 | GIUNCUGNANO | 55030 | LU
| Basilicata | Potenza (PZ) | Castronuovo di Sant'Andrea | 85030 | D | 650 | 2091 | -3 | [12 empty] | 3 | 2 | 1567 | GIUNGANO | 84050 | SA
| Basilicata | Potenza (PZ) | Cersosimo | 85030 | D | 548 | 1905 | -3 | [12 empty] | 3 | 2 | 1567 | GIURDIGNANO | 73020 | LE
| Basilicata | Potenza (PZ) | Chiaromonte | 85032 | E | 794 | 2226 | -3 | [12 empty] | 3 | 2 | 1567 | GIUSSAGO | 27010 | PV
| Basilicata | Potenza (PZ) | Corleto Perticara | 85012 | E | 757 | 2242 | -3 | [12 empty] | 3 | 2 | 1567 | GIUSSANO | 20034 | MI
| Basilicata | Potenza (PZ) | Episcopia | 85033 | D | 530 | 1873 | -3 | [12 empty] | 3 | 2 | 1567 | GIUSTENICE | 17027 | SV
| Basilicata | Potenza (PZ) | Fardella | 85032 | E | 745 | 2206 | -3 | [12 empty] | 3 | 2 | 1567 | GIUSTINO | 38086 | TN
| Basilicata | Potenza (PZ) | Filiano | 85020 | D | 597 | 1995 | -3 | [12 empty] | 3 | 2 | 1567 | GIUSVALLA | 17010 | SV
| Basilicata | Potenza (PZ) | Forenza | 85023 | E | 836 | 2275 | -3 | [12 empty] | 3 | 2 | 1567 | GIVOLETTO | 10040 | TO
| Basilicata | Potenza (PZ) | Francavilla in Sinni | 85034 | D | 421 | 1674 | -3 | [12 empty] | 3 | 2 | 1567 | GIZZERIA | 88040 | CZ
| Basilicata | Potenza (PZ) | Gallicchio | 85010 | E | 730 | 2207 | -3 | [12 empty] | 3 | 2 | 1567 | GIZZERIA LIDO | 88048 | CZ
| Basilicata | Potenza (PZ) | Genzano di Lucania | 85013 | D | 587 | 2015 | -3 | 6.7 | 9.2 | 14 | 18.1 | 21.8 | 23.8 | 23.4 | 20.6 | 16 | 11.6 | 7.6 | 6.2 | 3 | 2 | 1567 | GLAIR | 11029 | AO
| Basilicata | Potenza (PZ) | Ginestra | 85020 | D | 564 | 1956 | -3 | [12 empty] | 3 | 2 | 1567 | GLANING | 39050 | BZ
| Basilicata | Potenza (PZ) | Grumento Nova | 85050 | E | 771 | 2311 | -3 | [12 empty] | 3 | 2 | 1567 | GLIACA | 98060 | ME
| Basilicata | Potenza (PZ) | Guardia Perticara | 85010 | E | 750 | 2273 | -3 | [12 empty] | 3 | 2 | 1567 | GLORENZA | 39024 | BZ
| Basilicata | Potenza (PZ) | Lagonegro | 85042 | E | 666 | 2120 | -3 | [12 empty] | 3 | 2 | 1567 | GLORIE | 48020 | RA
| Basilicata | Potenza (PZ) | Latronico | 85043 | E | 888 | 2535 | -3 | 6.9 | 9.3 | 14.1 | 18 | 21.7 | 23.8 | 23.4 | 20.5 | 16.1 | 11.8 | 7.9 | 6.4 | 3 | 2 | 1567 | GLURNS | 39024 | BZ
| Basilicata | Potenza (PZ) | Laurenzana | 85014 | E | 850 | 2455 | -3 | [12 empty] | 3 | 2 | 1567 | GNOCCA | 45018 | RO
| Basilicata | Potenza (PZ) | Lauria | 85044 | D | 430 | 1691 | -3 | 6.9 | 9.4 | 14.1 | 18 | 21.7 | 23.9 | 23.4 | 20.6 | 16.1 | 11.8 | 7.9 | 6.3 | 3 | 2 | 1567 | GNOCCHETTO | 15070 | AL
| Basilicata | Potenza (PZ) | Lavello | 85024 | D | 313 | 1501 | -3 | 6.6 | 9.1 | 14 | 18.2 | 21.8 | 23.8 | 23.5 | 20.6 | 16 | 11.5 | 7.5 | 6.1 | 3 | 2 | 1567 | GOBBERA | 38050 | TN
| Basilicata | Potenza (PZ) | Maratea | 85046 | C | 300 | 1325 | -3 | 6.9 | 9.4 | 14.1 | 18 | 21.8 | 23.9 | 23.5 | 20.7 | 16.1 | 11.8 | 8 | 6.3 | 3 | 2 | 1567 | GODEGA SANT'URBANO | 31010 | TV
| Basilicata | Potenza (PZ) | Marsico Nuovo | 85052 | E | 865 | 2482 | -3 | 6.7 | 9.2 | 13.9 | 17.9 | 21.6 | 23.7 | 23.3 | 20.5 | 15.9 | 11.6 | 7.8 | 6.2 | 3 | 2 | 1567 | GODI | 29010 | PC
| Basilicata | Potenza (PZ) | Marsicovetere | 85050 | E | 1037 | 2801 | -3 | [12 empty] | 3 | 2 | 1567 | GODIA | 33100 | UD
| Basilicata | Potenza (PZ) | Maschito | 85020 | D | 595 | 1991 | -3 | [12 empty] | 3 | 2 | 1567 | GODIASCO | 27052 | PV
| Basilicata | Potenza (PZ) | Melfi | 85025 | D | 530 | 1841 | -3 | 6.6 | 9.1 | 13.9 | 18.1 | 21.8 | 23.8 | 23.4 | 20.6 | 15.9 | 11.5 | 7.5 | 6.1 | 3 | 2 | 1567 | GODO | 48010 | RA
| Basilicata | Potenza (PZ) | Missanello | 85010 | D | 604 | 1999 | -3 | [12 empty] | 3 | 2 | 1567 | GODRANO | 90030 | PA
| Basilicata | Potenza (PZ) | Moliterno | 85050 | E | 879 | 2295 | -3 | 6.8 | 9.3 | 14 | 17.9 | 21.6 | 23.8 | 23.4 | 20.5 | 16 | 11.6 | 7.8 | 6.3 | 3 | 2 | 1567 | GOITO | 46044 | MN
| Basilicata | Potenza (PZ) | Montemilone | 85020 | D | 320 | 1405 | -3 | [12 empty] | 3 | 2 | 1567 | GOLASECCA | 21010 | VA
| Basilicata | Potenza (PZ) | Montemurro | 85053 | E | 723 | 2224 | -3 | [12 empty] | 3 | 2 | 1567 | GOLDRAIN | 39020 | BZ
| Basilicata | Potenza (PZ) | Muro Lucano | 85054 | D | 600 | 2000 | -3 | 6.6 | 9.1 | 13.8 | 17.9 | 21.7 | 23.7 | 23.4 | 20.5 | 15.9 | 11.5 | 7.6 | 6.1 | 3 | 2 | 1567 | GOLFERENZO | 27047 | PV
| Basilicata | Potenza (PZ) | Nemoli | 85040 | D | 421 | 1674 | -3 | [12 empty] | 3 | 2 | 1567 | GOLFO ARANCI | 07020 | SS
| Basilicata | Potenza (PZ) | Noepoli | 85035 | E | 676 | 2138 | -3 | [12 empty] | 3 | 2 | 1567 | GOMAGOI | 39020 | BZ
| Basilicata | Potenza (PZ) | Oppido Lucano | 85015 | E | 670 | 2127 | -3 | [12 empty] | 3 | 2 | 1567 | GOMBITO | 26020 | CR
| Basilicata | Potenza (PZ) | Palazzo San Gervasio | 85026 | D | 485 | 1924 | -3 | 6.7 | 9.2 | 14 | 18.1 | 21.8 | 23.8 | 23.5 | 20.6 | 16 | 11.5 | 7.6 | 6.2 | 3 | 2 | 1567 | GOMBOLA | 41040 | MO
| Basilicata | Potenza (PZ) | Paterno | 67050 | D | 634 | 2062 | -3 | [12 empty] | 3 | 2 | 1567 | GONARS | 33050 | UD
| Basilicata | Potenza (PZ) | Pescopagano | 85020 | E | 954 | 2712 | -3 | [12 empty] | 3 | 2 | 1567 | GONI | 09040 | CA
| Basilicata | Potenza (PZ) | Picerno | 85055 | E | 721 | 2265 | -3 | 6.7 | 9.1 | 13.9 | 17.9 | 21.7 | 23.7 | 23.3 | 20.5 | 15.9 | 11.5 | 7.7 | 6.1 | 3 | 2 | 1567 | GONNESA | 09010 | CA
| Basilicata | Potenza (PZ) | Pietragalla | 85016 | E | 839 | 2435 | -3 | [12 empty] | 3 | 2 | 1567 | GONNOSCODINA | 09090 | OR
| Basilicata | Potenza (PZ) | Pietrapertosa | 85010 | E | 1088 | 2888 | -3 | [12 empty] | 3 | 2 | 1567 | GONNOSFANADIGA | 09035 | CA
| Basilicata | Potenza (PZ) | Pignola | 85010 | E | 926 | 2593 | -3 | [12 empty] | 3 | 2 | 1567 | GONNOSNO' | 09090 | OR
| Basilicata | Potenza (PZ) | Potenza | 85100 | E | 819 | 2472 | -3 | 6.7 | 9.1 | 13.9 | 17.9 | 21.7 | 23.7 | 23.3 | 20.5 | 15.9 | 11.5 | 7.7 | 6.2 | 3 | 2 | 1567 | GONNOSTRAMATZA | 09093 | OR
| Basilicata | Potenza (PZ) | Rapolla | 85027 | D | 439 | 1676 | -3 | [12 empty] | 3 | 2 | 1567 | GONZAGA | 46023 | MN
| Basilicata | Potenza (PZ) | Rapone | 85020 | E | 838 | 2433 | -3 | [12 empty] | 3 | 2 | 1567 | GORDONA | 23020 | SO
| Basilicata | Potenza (PZ) | Rionero in Vulture | 85028 | E | 656 | 2144 | -3 | 6.6 | 9.1 | 13.9 | 18.1 | 21.7 | 23.8 | 23.4 | 20.5 | 15.9 | 11.5 | 7.5 | 6.1 | 3 | 2 | 1567 | GORFIGLIANO | 55030 | LU
| Basilicata | Potenza (PZ) | Ripacandida | 85020 | D | 620 | 2036 | -3 | [12 empty] | 3 | 2 | 1567 | GORGA | 00030 | RM
| Basilicata | Potenza (PZ) | Rivello | 85040 | D | 479 | 1780 | -3 | [12 empty] | 3 | 2 | 1567 | GORGA | 84050 | SA
| Basilicata | Potenza (PZ) | Roccanova | 85036 | D | 648 | 2087 | -3 | [12 empty] | 3 | 2 | 1567 | GORGAZZO | 91018 | TP
| Basilicata | Potenza (PZ) | Rotonda | 85048 | D | 580 | 1964 | -3 | [12 empty] | 3 | 2 | 1567 | GORGO AL MONTICANO | 31040 | TV
| Basilicata | Potenza (PZ) | Ruoti | 85056 | E | 751 | 2275 | -3 | [12 empty] | 3 | 2 | 1567 | GORGOGLIONE | 75010 | MT
| Basilicata | Potenza (PZ) | Ruvo del Monte | 85020 | E | 638 | 2148 | -3 | [12 empty] | 3 | 2 | 1567 | GORGONA ISOLA | 57030 | LI
| Basilicata | Potenza (PZ) | San Chirico Nuovo | 85010 | E | 745 | 2134 | -3 | [12 empty] | 3 | 2 | 1567 | GORGONZOLA | 20064 | MI
| Basilicata | Potenza (PZ) | San Chirico Raparo | 85030 | E | 780 | 2201 | -3 | [12 empty] | 3 | 2 | 1567 | GORIANO SICOLI | 67030 | AQ
| Basilicata | Potenza (PZ) | San Costantino Albanese | 85030 | D | 650 | 2091 | -3 | [12 empty] | 3 | 2 | 1567 | GORIANO VALLI | 67020 | AQ
| Basilicata | Potenza (PZ) | San Fele | 85020 | E | 937 | 2495 | -3 | [12 empty] | 3 | 2 | 1567 | GORICIZZA E POZZO | 33030 | UD
| Basilicata | Potenza (PZ) | San Martino d'Agri | 85030 | D | 666 | 2076 | -3 | [12 empty] | 3 | 2 | 1567 | GORINO DI GORO | 44020 | FE
| Basilicata | Potenza (PZ) | San Paolo Albanese | 85030 | E | 800 | 2364 | -3 | [12 empty] | 3 | 2 | 1567 | GORIZIA | 34170 | GO
| Basilicata | Potenza (PZ) | San Severino Lucano | 85030 | E | 877 | 2504 | -3 | [12 empty] | 3 | 2 | 1567 | GORLA | 20125 | MI
| Basilicata | Potenza (PZ) | Sant'Angelo le Fratte | 85050 | D | 560 | 1927 | -3 | [12 empty] | 3 | 2 | 1567 | GORLA MAGGIORE | 21050 | VA
| Basilicata | Potenza (PZ) | Sant'Arcangelo | 85037 | D | 388 | 1614 | -3 | 6.9 | 9.4 | 14.2 | 18.1 | 21.8 | 23.8 | 23.4 | 20.5 | 16.1 | 11.8 | 7.8 | 6.4 | 3 | 2 | 1567 | GORLA MINORE | 21055 | VA
| Basilicata | Potenza (PZ) | Sarconi | 85050 | D | 636 | 2066 | -3 | [12 empty] | 3 | 2 | 1567 | GORLAGO | 24060 | BG
| Basilicata | Potenza (PZ) | Sasso di Castalda | 85050 | E | 949 | 2635 | -3 | [12 empty] | 3 | 2 | 1567 | GORLE | 24020 | BG
| Basilicata | Potenza (PZ) | Satriano di Lucania | 85050 | D | 653 | 2096 | -3 | [12 empty] | 3 | 2 | 1567 | GORNATE OLONA | 21040 | VA
| Basilicata | Potenza (PZ) | Savoia di Lucania | 85050 | E | 720 | 2402 | -3 | [12 empty] | 3 | 2 | 1567 | GORNO | 24020 | BG
| Basilicata | Potenza (PZ) | Senise | 85038 | D | 335 | 1518 | -3 | 6.9 | 9.4 | 14.2 | 18.1 | 21.8 | 23.8 | 23.4 | 20.6 | 16.1 | 11.8 | 7.9 | 6.4 | 3 | 2 | 1567 | GORO | 44020 | FE
| Basilicata | Potenza (PZ) | Spinoso | 85050 | D | 649 | 2089 | -3 | [12 empty] | 3 | 2 | 1567 | GORRA | 17024 | SV
| Basilicata | Potenza (PZ) | Teana | 85032 | E | 806 | 2248 | -3 | [12 empty] | 3 | 2 | 1567 | GORRETO | 16020 | GE
| Basilicata | Potenza (PZ) | Terranova di Pollino | 85030 | E | 926 | 2593 | -3 | [12 empty] | 3 | 2 | 1567 | GORZEGNO | 12070 | CN
| Basilicata | Potenza (PZ) | Tito | 85050 | D | 650 | 2091 | -3 | 6.7 | 9.1 | 13.9 | 17.9 | 21.6 | 23.7 | 23.3 | 20.5 | 15.9 | 11.5 | 7.7 | 6.1 | 3 | 2 | 1567 | GORZONE | 25047 | BS
| Basilicata | Potenza (PZ) | Tolve | 85017 | D | 568 | 1945 | -3 | [12 empty] | 3 | 2 | 1567 | GOSALDO | 32020 | BL
| Basilicata | Potenza (PZ) | Tramutola | 85057 | D | 650 | 2091 | -3 | [12 empty] | 3 | 2 | 1567 | GOSI PIANVIGNALE | 12080 | CN
| Basilicata | Potenza (PZ) | Trecchina | 85049 | D | 500 | 1818 | -3 | [12 empty] | 3 | 2 | 1567 | GOSSENSASS | 39040 | BZ
| Basilicata | Potenza (PZ) | Trivigno | 85018 | E | 735 | 2246 | -3 | [12 empty] | 3 | 2 | 1567 | GOSSOLENGO | 29020 | PC
| Basilicata | Potenza (PZ) | Vaglio Basilicata | 85010 | E | 954 | 2644 | -3 | [12 empty] | 3 | 2 | 1567 | GOTTASECCA | 12070 | CN
| Basilicata | Potenza (PZ) | Venosa | 85029 | D | 415 | 1663 | -3 | 6.6 | 9.1 | 14 | 18.1 | 21.8 | 23.8 | 23.4 | 20.6 | 16 | 11.5 | 7.5 | 6.1 | 3 | 2 | 1567 | GOTTOLENGO | 25023 | BS
| Basilicata | Potenza (PZ) | Vietri di Potenza | 85058 | D | 405 | 1645 | -3 | [12 empty] | 3 | 2 | 1567 | GOVERNOLO | 46034 | MN
| Basilicata | Potenza (PZ) | Viggianello | 85040 | D | 500 | 1818 | -3 | [12 empty] | 3 | 2 | 1567 | GOVONE | 12040 | CN
| Basilicata | Potenza (PZ) | Viggiano | 85059 | E | 975 | 2683 | -3 | [12 empty] | 3 | 2 | 1567 | GOZZANO | 28024 | NO
| Emilia Romagna | Ravenna (RA) | Alfonsine | 48011 | E | 6 | 2416 | -5 | 5.3 | 8.1 | 13.6 | 17.3 | 21.3 | 23.2 | 23.3 | 19.8 | 15.2 | 10.1 | 6 | 4.3 |  |  |  | GOZZOLINA | 46040 | MN
| Emilia Romagna | Ravenna (RA) | Bagnacavallo | 48012 | E | 11 | 2466 | -5 | 5.3 | 8.1 | 13.7 | 17.2 | 21.3 | 23.1 | 23.3 | 19.8 | 15.2 | 10.2 | 6.1 | 4.3 | 2 | 2 | 1424 | GRACCIANO | 53040 | SI
| Emilia Romagna | Ravenna (RA) | Bagnara di Romagna | 48010 | E | 22 | 2262 | -5 | [12 empty] | 2 | 2 | 1424 | GRACCIANO DI COLLE VAL D'ELSA | 53034 | SI
| Emilia Romagna | Ravenna (RA) | Brisighella | 48013 | E | 115 | 2396 | -5 | 5.4 | 8.1 | 13.6 | 17.2 | 21.2 | 23.1 | 23.3 | 19.7 | 15.1 | 10.2 | 6.2 | 4.5 | 2 | 2 | 1424 | GRADARA | 61012 | PS
| Emilia Romagna | Ravenna (RA) | Casola Valsenio | 48010 | E | 195 | 2474 | -5 | [12 empty] | 2 | 2 | 1424 | GRADISCA DI SEDEGLIANO | 33030 | UD
| Emilia Romagna | Ravenna (RA) | Castel Bolognese | 48014 | E | 42 | 2279 | -5 | 5.4 | 8.1 | 13.6 | 17.2 | 21.2 | 23.1 | 23.3 | 19.7 | 15.1 | 10.2 | 6.2 | 4.4 | 2 | 2 | 1424 | GRADISCA D'ISONZO | 34072 | GO
| Emilia Romagna | Ravenna (RA) | Cervia | 48015 | E | 5 | 2312 | -5 | 5.3 | 8.1 | 13.6 | 17.2 | 21.3 | 23.2 | 23.3 | 19.8 | 15.2 | 10.2 | 6 | 4.3 | 2 | 2 | 1424 | GRADIZZA | 44034 | FE
| Emilia Romagna | Ravenna (RA) | Conselice | 48017 | E | 6 | 2239 | -5 | 5.3 | 8.1 | 13.6 | 17.3 | 21.2 | 23.2 | 23.3 | 19.8 | 15.1 | 10.2 | 6.1 | 4.3 | 2 | 2 | 1424 | GRADO | 34073 | GO
| Emilia Romagna | Ravenna (RA) | Cotignola | 48010 | E | 19 | 2476 | -5 | [12 empty] | 2 | 2 | 1424 | GRADO CITTA' GIARDINO | 34073 | GO
| Emilia Romagna | Ravenna (RA) | Faenza | 48018 | E | 35 | 2263 | -5 | 5.4 | 8.1 | 13.6 | 17.2 | 21.2 | 23.1 | 23.3 | 19.7 | 15.1 | 10.2 | 6.2 | 4.5 | 2 | 2 | 1424 | GRADO PINETA | 34073 | GO
| Emilia Romagna | Ravenna (RA) | Fusignano | 48010 | E | 9 | 2464 | -5 | 5.3 | 8.1 | 13.6 | 17.2 | 21.3 | 23.2 | 23.3 | 19.8 | 15.2 | 10.2 | 6.1 | 4.3 | 2 | 2 | 1424 | GRADOLI | 01010 | VT
| Emilia Romagna | Ravenna (RA) | Lugo | 48022 | E | 12 | 2468 | -5 | 5.3 | 8.1 | 13.7 | 17.2 | 21.3 | 23.1 | 23.3 | 19.8 | 15.2 | 10.2 | 6.1 | 4.4 | 2 | 2 | 1424 | GRAFFIGNANA | 26813 | LO
| Emilia Romagna | Ravenna (RA) | Massa Lombarda | 48024 | E | 13 | 2251 | -5 | [12 empty] | 2 | 2 | 1424 | GRAFFIGNANO | 01020 | VT
| Emilia Romagna | Ravenna (RA) | Ravenna | 48100 | E | 4 | 2227 | -5 | 5.3 | 8.1 | 13.6 | 17.3 | 21.3 | 23.2 | 23.3 | 19.8 | 15.2 | 10.2 | 6 | 4.3 | 2 | 2 | 1424 | GRAGLIA | 13895 | BI
| Emilia Romagna | Ravenna (RA) | Riolo Terme | 48025 | E | 98 | 2349 | -5 | 5.4 | 8.1 | 13.6 | 17.2 | 21.2 | 23.1 | 23.3 | 19.7 | 15.1 | 10.2 | 6.2 | 4.5 | 2 | 2 | 1424 | GRAGLIA BAGNI | 13895 | BI
| Emilia Romagna | Ravenna (RA) | Russi | 48026 | E | 13 | 2469 | -5 | 5.3 | 8.1 | 13.6 | 17.2 | 21.3 | 23.1 | 23.3 | 19.8 | 15.1 | 10.2 | 6.1 | 4.4 | 2 | 2 | 1424 | GRAGLIA SANTUARIO | 13895 | BI
| Emilia Romagna | Ravenna (RA) | Sant'Agata sul Santerno | 48020 | E | 14 | 2470 | -5 | [12 empty] | 2 | 2 | 1424 | GRAGNANA | 54030 | MS
| Emilia Romagna | Ravenna (RA) | Solarolo | 46040 | E | 25 | 2252 | -5 | [12 empty] | 2 | 2 | 1424 | GRAGNANO | 55010 | LU
| Calabria | Reggio_Calabria (RC) | Africo | 89030 | B | 15 | 664 | 3 | [12 empty] | 4 | 3 | 1709 | GRAGNANO | 80054 | NA
| Calabria | Reggio_Calabria (RC) | Agnana Calabra | 89040 | C | 210 | 1093 | 3 | [12 empty] | 4 | 3 | 1709 | GRAGNANO TREBBIENSE | 29010 | PC
| Calabria | Reggio_Calabria (RC) | Anoia | 89020 | C | 210 | 1026 | 3 | [12 empty] | 4 | 3 | 1709 | GRAGNOLA | 54020 | MS
| Calabria | Reggio_Calabria (RC) | Antonimina | 89040 | C | 327 | 1168 | 3 | [12 empty] | 4 | 3 | 1709 | GRAMMICHELE | 95042 | CT
| Calabria | Reggio_Calabria (RC) | Ardore | 89031 | C | 250 | 1007 | 3 | [12 empty] | 4 | 3 | 1709 | GRAMOLAZZO | 55030 | LU
| Calabria | Reggio_Calabria (RC) | Bagaladi | 89060 | D | 473 | 1586 | 3 | [12 empty] | 4 | 3 | 1709 | GRANA | 14031 | AT
| Calabria | Reggio_Calabria (RC) | Bagnara Calabra | 89011 | B | 50 | 758 | 3 | 7.5 | 10.5 | 15 | 18.7 | 22.4 | 24.1 | 24 | 21.2 | 16.6 | 12.6 | 8.5 | 7 | 4 | 3 | 1709 | GRANAGLIONE | 40045 | BO
| Calabria | Reggio_Calabria (RC) | Benestare | 89030 | C | 250 | 1007 | 3 | [12 empty] | 4 | 3 | 1709 | GRANAIOLO | 50057 | FI
| Calabria | Reggio_Calabria (RC) | Bianco | 89032 | B | 12 | 784 | 3 | [12 empty] | 4 | 3 | 1709 | GRANAROLO | 48019 | RA
| Calabria | Reggio_Calabria (RC) | Bivongi | 89040 | C | 270 | 1029 | 3 | [12 empty] | 4 | 3 | 1709 | GRANAROLO DELL'EMILIA | 40057 | BO
| Calabria | Reggio_Calabria (RC) | Bova | 89033 | E | 820 | 2250 | 3 | [12 empty] | 4 | 3 | 1709 | GRANCIA | 67050 | AQ
| Calabria | Reggio_Calabria (RC) | Bova Marina | 89035 | B | 20 | 765 | 3 | [12 empty] | 4 | 3 | 1709 | GRANCONA | 36040 | VI
| Calabria | Reggio_Calabria (RC) | Bovalino | 89030 | B | 11 | 782 | 3 | 7.6 | 10.6 | 15 | 18.7 | 22.4 | 24.1 | 24.1 | 21.2 | 16.7 | 12.7 | 8.6 | 7.1 | 4 | 3 | 1709 | GRAND VILLA CRAVON | 11020 | AO
| Calabria | Reggio_Calabria (RC) | Brancaleone | 89036 | B | 12 | 770 | 3 | [12 empty] | 4 | 3 | 1709 | GRANDATE | 22070 | CO
| Calabria | Reggio_Calabria (RC) | Bruzzano Zeffirio | 89030 | B | 82 | 710 | 3 | [12 empty] | 4 | 3 | 1709 | GRANDOLA ED UNITI | 22010 | CO
| Calabria | Reggio_Calabria (RC) | Calanna | 89050 | D | 511 | 1658 | 3 | [12 empty] | 4 | 3 | 1709 | GRANEROLO | 28883 | VB
| Calabria | Reggio_Calabria (RC) | Camini | 89040 | C | 300 | 1091 | 3 | [12 empty] | 4 | 3 | 1709 | GRANIERI | 95040 | CT
| Calabria | Reggio_Calabria (RC) | Campo Calabro | 89052 | C | 138 | 1015 | 3 | [12 empty] | 4 | 3 | 1709 | GRANITI | 98036 | ME
| Calabria | Reggio_Calabria (RC) | Candidoni | 89020 | C | 239 | 1199 | 3 | [12 empty] | 4 | 3 | 1709 | GRANITOLA | 91020 | TP
| Calabria | Reggio_Calabria (RC) | Canolo | 89040 | D | 432 | 1490 | 3 | [12 empty] | 4 | 3 | 1709 | GRANOZZO CON MONTICELLO | 28060 | NO
| Calabria | Reggio_Calabria (RC) | Caraffa del Bianco | 89030 | C | 355 | 1344 | 3 | [12 empty] | 4 | 3 | 1709 | GRANTOLA | 21030 | VA
| Calabria | Reggio_Calabria (RC) | Cardeto | 89060 | D | 700 | 2033 | 3 | [12 empty] | 4 | 3 | 1709 | GRANTORTO | 35010 | PD
| Calabria | Reggio_Calabria (RC) | Careri | 89030 | C | 320 | 1144 | 3 | [12 empty] | 4 | 3 | 1709 | GRANZE | 35040 | PD
| Calabria | Reggio_Calabria (RC) | Casignana | 89030 | C | 342 | 1187 | 3 | [12 empty] | 4 | 3 | 1709 | GRANZETTE | 45030 | RO
| Calabria | Reggio_Calabria (RC) | Caulonia | 89041 | C | 300 | 1091 | 3 | 7.5 | 10.4 | 14.9 | 18.7 | 22.3 | 24.1 | 24 | 21.2 | 16.6 | 12.6 | 8.5 | 7 | 4 | 3 | 1709 | GRASSANO | 75014 | MT
| Calabria | Reggio_Calabria (RC) | Ciminà | 89040 | C | 312 | 1137 | 3 | [12 empty] | 4 | 3 | 1709 | GRASSINA | 50015 | FI
| Calabria | Reggio_Calabria (RC) | Cinquefrondi | 89021 | C | 257 | 1191 | 3 | 7.4 | 10.3 | 14.9 | 18.5 | 22.3 | 24.1 | 23.9 | 21.1 | 16.6 | 12.5 | 8.5 | 6.8 | 4 | 3 | 1709 | GRASSOBBIO | 24050 | BG
| Calabria | Reggio_Calabria (RC) | Cittanova | 89022 | D | 400 | 1423 | 3 | 7.4 | 10.4 | 14.9 | 18.6 | 22.3 | 24.1 | 24 | 21.2 | 16.6 | 12.5 | 8.5 | 6.9 | 4 | 3 | 1709 | GRATACASOLO | 25055 | BS
| Calabria | Reggio_Calabria (RC) | Condofuri | 89030 | C | 339 | 1323 | 3 | [12 empty] | 4 | 3 | 1709 | GRATOSOGLIO | 20142 | MI
| Calabria | Reggio_Calabria (RC) | Cosoleto | 89050 | D | 440 | 1574 | 3 | [12 empty] | 4 | 3 | 1709 | GRATTERI | 90010 | PA
| Calabria | Reggio_Calabria (RC) | Delianuova | 89012 | D | 600 | 1827 | 3 | [12 empty] | 4 | 3 | 1709 | GRATTERIA | 12080 | CN
| Calabria | Reggio_Calabria (RC) | Feroleto della Chiesa | 89050 | C | 159 | 1015 | 3 | [12 empty] | 4 | 3 | 1709 | GRAUN IM VINSCHGAU | 39020 | BZ
| Calabria | Reggio_Calabria (RC) | Ferruzzano | 89030 | D | 470 | 1566 | 3 | [12 empty] | 4 | 3 | 1709 | GRAUNO | 38030 | TN
| Calabria | Reggio_Calabria (RC) | Fiumara | 98068 | C | 192 | 1010 | 3 | [12 empty] | 4 | 3 | 1709 | GRAVA | 15040 | AL
| Calabria | Reggio_Calabria (RC) | Galatro | 89054 | C | 158 | 985 | 3 | [12 empty] | 4 | 3 | 1709 | GRAVAGO | 43030 | PR
| Calabria | Reggio_Calabria (RC) | Gerace | 89040 | D | 500 | 1699 | 3 | [12 empty] | 4 | 3 | 1709 | GRAVEDONA | 22015 | CO
| Calabria | Reggio_Calabria (RC) | Giffone | 89020 | D | 594 | 1896 | 3 | [12 empty] | 4 | 3 | 1709 | GRAVEGLIA | 16040 | GE
| Calabria | Reggio_Calabria (RC) | Gioia Tauro | 89013 | B | 29 | 715 | 3 | 7.4 | 10.3 | 14.9 | 18.6 | 22.3 | 24.1 | 24 | 21.1 | 16.6 | 12.5 | 8.4 | 6.8 | 4 | 3 | 1709 | GRAVELLONA LOMELLINA | 27020 | PV
| Calabria | Reggio_Calabria (RC) | Gioiosa Ionica | 89042 | C | 120 | 1010 | 3 | 7.5 | 10.4 | 14.9 | 18.6 | 22.3 | 24.1 | 24 | 21.2 | 16.6 | 12.6 | 8.5 | 7 | 4 | 3 | 1709 | GRAVELLONA TOCE | 28883 | VB
| Calabria | Reggio_Calabria (RC) | Grotteria | 89043 | C | 317 | 1317 | 3 | [12 empty] | 4 | 3 | 1709 | GRAVERE | 10050 | TO
| Calabria | Reggio_Calabria (RC) | Laganadi | 89050 | D | 499 | 1639 | 3 | [12 empty] | 4 | 3 | 1709 | GRAVINA DI CATANIA | 95030 | CT
| Calabria | Reggio_Calabria (RC) | Laureana di Borrello | 89023 | C | 270 | 1267 | 3 | [12 empty] | 4 | 3 | 1709 | GRAVINA IN PUGLIA | 70024 | BA
| Calabria | Reggio_Calabria (RC) | Locri | 89044 | B | 7 | 774 | 3 | 7.5 | 10.5 | 15 | 18.7 | 22.3 | 24.2 | 24.1 | 21.2 | 16.7 | 12.7 | 8.6 | 7.1 | 4 | 3 | 1709 | GRAZIE | 46040 | MN
| Calabria | Reggio_Calabria (RC) | Mammola | 89045 | C | 240 | 1156 | 3 | [12 empty] | 4 | 3 | 1709 | GRAZIE | 51030 | PT
| Calabria | Reggio_Calabria (RC) | Marina di Gioiosa Ionica | 89046 | B | 10 | 780 | 3 | [12 empty] | 4 | 3 | 1709 | GRAZZANISE | 81046 | CE
| Calabria | Reggio_Calabria (RC) | Maropati | 89020 | C | 239 | 1154 | 3 | [12 empty] | 4 | 3 | 1709 | GRAZZANO BADOGLIO | 14035 | AT
| Calabria | Reggio_Calabria (RC) | Martone | 89040 | C | 290 | 1218 | 3 | [12 empty] | 4 | 3 | 1709 | GRAZZANO VISCONTI | 29020 | PC
| Calabria | Reggio_Calabria (RC) | Melicuccà | 89020 | C | 273 | 981 | 3 | [12 empty] | 4 | 3 | 1709 | GRECCIO | 02040 | RI
| Calabria | Reggio_Calabria (RC) | Melicucco | 89020 | C | 167 | 1003 | 3 | [12 empty] | 4 | 3 | 1709 | GRECI | 83030 | AV
| Calabria | Reggio_Calabria (RC) | Melito di Porto Salvo | 89063 | B | 28 | 805 | 3 | 7.8 | 10.8 | 15.2 | 18.9 | 22.5 | 24.2 | 24.1 | 21.3 | 16.8 | 12.8 | 8.7 | 7.3 | 4 | 3 | 1709 | GRECI | 87035 | CS
| Calabria | Reggio_Calabria (RC) | Molochio | 89010 | C | 310 | 1235 | 3 | [12 empty] | 4 | 3 | 1709 | GRECO | 20125 | MI
| Calabria | Reggio_Calabria (RC) | Monasterace | 89040 | C | 138 | 943 | 3 | [12 empty] | 4 | 3 | 1709 | GREGGIO | 13030 | VC
| Calabria | Reggio_Calabria (RC) | Montebello Ionico | 89064 | D | 425 | 1635 | 3 | 7.7 | 10.8 | 15.1 | 18.8 | 22.5 | 24.1 | 24.1 | 21.2 | 16.8 | 12.8 | 8.7 | 7.2 | 4 | 3 | 1709 | GREMIASCO | 15056 | AL
| Calabria | Reggio_Calabria (RC) | Motta San Giovanni | 89065 | D | 450 | 1535 | 3 | 7.7 | 10.7 | 15.1 | 18.8 | 22.5 | 24.1 | 24.1 | 21.2 | 16.8 | 12.8 | 8.6 | 7.2 | 4 | 3 | 1709 | GRESSAN | 11020 | AO
| Calabria | Reggio_Calabria (RC) | Oppido Mamertina | 89014 | C | 321 | 1258 | 3 | 7.5 | 10.4 | 14.9 | 18.6 | 22.3 | 24.1 | 24 | 21.2 | 16.6 | 12.6 | 8.5 | 7 | 4 | 3 | 1709 | GRESSONEY LA TRINITE' | 11020 | AO
| Calabria | Reggio_Calabria (RC) | Palizzi | 89030 | C | 272 | 1205 | 3 | [12 empty] | 4 | 3 | 1709 | GRESSONEY SAINT JEAN | 11025 | AO
| Calabria | Reggio_Calabria (RC) | Palmi | 89015 | B | 228 | 888 | 3 | 7.4 | 10.4 | 14.9 | 18.6 | 22.4 | 24.1 | 24 | 21.1 | 16.6 | 12.6 | 8.4 | 6.9 | 4 | 3 | 1709 | GREVE IN CHIANTI | 50022 | FI
| Calabria | Reggio_Calabria (RC) | Pazzano | 41028 | D | 410 | 1511 | 3 | [12 empty] | 4 | 3 | 1709 | GREZZAGO | 20056 | MI
| Calabria | Reggio_Calabria (RC) | Placanica | 89040 | B | 240 | 863 | 3 | [12 empty] | 4 | 3 | 1709 | GREZZANA | 37023 | VR
| Calabria | Reggio_Calabria (RC) | Platì | 89039 | C | 300 | 1111 | 3 | [12 empty] | 4 | 3 | 1709 | GRIANTE | 22011 | CO
| Calabria | Reggio_Calabria (RC) | Polistena | 89024 | C | 254 | 1185 | 3 | 7.4 | 10.3 | 14.9 | 18.6 | 22.3 | 24.1 | 23.9 | 21.1 | 16.6 | 12.5 | 8.5 | 6.9 | 4 | 3 | 1709 | GRICIGNANO DI AVERSA | 81030 | CE
| Calabria | Reggio_Calabria (RC) | Portigliola | 89040 | C | 101 | 970 | 3 | [12 empty] | 4 | 3 | 1709 | GRIGNANO | 24040 | BG
| Calabria | Reggio_Calabria (RC) | Reggio_Calabria | 89100 | B | 31 | 772 | 3 | 7.6 | 10.6 | 15.1 | 18.7 | 22.4 | 24.1 | 24 | 21.2 | 16.7 | 12.7 | 8.5 | 7.1 | 4 | 3 | 1709 | GRIGNANO | 34014 | TS
| Calabria | Reggio_Calabria (RC) | Riace | 89040 | C | 300 | 1091 | 3 | [12 empty] | 4 | 3 | 1709 | GRIGNANO POLESINE | 45030 | RO
| Calabria | Reggio_Calabria (RC) | Rizziconi | 89016 | B | 87 | 864 | 3 | 7.4 | 10.3 | 14.9 | 18.6 | 22.3 | 24.1 | 23.9 | 21.1 | 16.6 | 12.5 | 8.5 | 6.9 | 4 | 3 | 1709 | GRIGNASCO | 28075 | NO
| Calabria | Reggio_Calabria (RC) | Roccaforte del Greco | 89060 | E | 971 | 2548 | 3 | [12 empty] | 4 | 3 | 1709 | GRIGNO | 38055 | TN
| Calabria | Reggio_Calabria (RC) | Roccella Ionica | 89047 | B | 16 | 793 | 3 | [12 empty] | 4 | 3 | 1709 | GRILLARA | 45012 | RO
| Calabria | Reggio_Calabria (RC) | Roghudi | 89060 | C | 55 | 1001 | 3 | [12 empty] | 4 | 3 | 1709 | GRILLI | 58020 | GR
| Calabria | Reggio_Calabria (RC) | Rosarno | 89025 | B | 67 | 823 | 3 | 7.4 | 10.3 | 14.8 | 18.5 | 22.3 | 24.1 | 23.9 | 21.1 | 16.6 | 12.5 | 8.4 | 6.8 | 4 | 3 | 1709 | GRIMACCO | 33040 | UD
| Calabria | Reggio_Calabria (RC) | Samo | 89030 | C | 280 | 1194 | 3 | [12 empty] | 4 | 3 | 1709 | GRIMALDI | 87034 | CS
| Calabria | Reggio_Calabria (RC) | San Ferdinando | 89026 | B | 6 | 691 | 3 | [12 empty] | 4 | 3 | 1709 | GRIMALDI DI VENTIMIGLIA | 18039 | IM
| Calabria | Reggio_Calabria (RC) | San Giorgio Morgeto | 89017 | D | 512 | 1657 | 3 | [12 empty] | 4 | 3 | 1709 | GRINZANE CAVOUR | 12060 | CN
| Calabria | Reggio_Calabria (RC) | San Giovanni di Gerace | 89040 | C | 310 | 1260 | 3 | [12 empty] | 4 | 3 | 1709 | GRISCIANO | 02011 | RI
| Calabria | Reggio_Calabria (RC) | San Lorenzo | 08020 | E | 787 | 2203 | 3 | [12 empty] | 4 | 3 | 1709 | GRISI | 90040 | PA
| Calabria | Reggio_Calabria (RC) | San Luca | 62032 | C | 250 | 1007 | 3 | [12 empty] | 4 | 3 | 1709 | GRISIGNANO DI ZOCCO | 36040 | VI
| Calabria | Reggio_Calabria (RC) | San Pietro di Caridà | 89020 | C | 325 | 1334 | 3 | [12 empty] | 4 | 3 | 1709 | GRISOLIA | 87020 | CS
| Calabria | Reggio_Calabria (RC) | San Procopio | 89020 | C | 352 | 1390 | 3 | [12 empty] | 4 | 3 | 1709 | GRIZZANA MORANDI | 40030 | BO
| Calabria | Reggio_Calabria (RC) | San Roberto | 89050 | C | 280 | 1190 | 3 | [12 empty] | 4 | 3 | 1709 | GROGNARDO | 15010 | AL
| Calabria | Reggio_Calabria (RC) | Santa Cristina d'Aspromonte | 89056 | D | 514 | 1729 | 3 | [12 empty] | 4 | 3 | 1709 | GROMO | 24020 | BG
| Calabria | Reggio_Calabria (RC) | Sant'Agata del Bianco | 89030 | D | 405 | 1441 | 3 | [12 empty] | 4 | 3 | 1709 | GROMOLA | 84050 | SA
| Calabria | Reggio_Calabria (RC) | Sant'Alessio in Aspromonte | 89050 | D | 567 | 1772 | 3 | [12 empty] | 4 | 3 | 1709 | GRONDOLA | 54027 | MS
| Calabria | Reggio_Calabria (RC) | Sant'Eufemia d'Aspromonte | 89027 | D | 450 | 1581 | 3 | [12 empty] | 4 | 3 | 1709 | GRONDONA | 15060 | AL
| Calabria | Reggio_Calabria (RC) | Sant'Ilario dello Ionio | 89040 | B | 128 | 752 | 3 | [12 empty] | 4 | 3 | 1709 | GRONE | 24060 | BG
| Calabria | Reggio_Calabria (RC) | Santo Stefano in Aspromonte | 89057 | E | 714 | 2141 | 3 | [12 empty] | 4 | 3 | 1709 | GRONTARDO | 26044 | CR
| Calabria | Reggio_Calabria (RC) | Scido | 89010 | D | 456 | 1607 | 3 | [12 empty] | 4 | 3 | 1709 | GROPELLO CAIROLI | 27027 | PV
| Calabria | Reggio_Calabria (RC) | Scilla | 89058 | B | 72 | 886 | 3 | 7.6 | 10.5 | 15 | 18.7 | 22.4 | 24.1 | 24 | 21.2 | 16.7 | 12.7 | 8.5 | 7 | 4 | 3 | 1709 | GROPPALLO | 29020 | PC
| Calabria | Reggio_Calabria (RC) | Seminara | 89028 | C | 290 | 1017 | 3 | [12 empty] | 4 | 3 | 1709 | GROPPARELLO | 29025 | PC
| Calabria | Reggio_Calabria (RC) | Serrata | 89020 | C | 277 | 1109 | 3 | [12 empty] | 4 | 3 | 1709 | GROPPELLO D'ADDA | 20062 | MI
| Calabria | Reggio_Calabria (RC) | Siderno | 89040 | B | 10 | 770 | 3 | 7.5 | 10.5 | 15 | 18.7 | 22.3 | 24.1 | 24 | 21.2 | 16.6 | 12.6 | 8.6 | 7 | 4 | 3 | 1709 | GROPPO | 41020 | MO
| Calabria | Reggio_Calabria (RC) | Sinopoli | 89020 | D | 500 | 1699 | 3 | [12 empty] | 4 | 3 | 1709 | GROPPODUCALE | 29021 | PC
| Calabria | Reggio_Calabria (RC) | Staiti | 89030 | D | 550 | 1728 | 3 | [12 empty] | 4 | 3 | 1709 | GROPPOLI | 54020 | MS
| Calabria | Reggio_Calabria (RC) | Stignano | 89040 | C | 343 | 1181 | 3 | [12 empty] | 4 | 3 | 1709 | GROPPOVISDOMO | 29020 | PC
| Calabria | Reggio_Calabria (RC) | Stilo | 89049 | D | 400 | 1490 | 3 | [12 empty] | 4 | 3 | 1709 | GROSCAVALLO | 10070 | TO
| Calabria | Reggio_Calabria (RC) | Taurianova | 89029 | C | 210 | 1093 | 3 | 7.4 | 10.4 | 14.9 | 18.6 | 22.3 | 24.1 | 24 | 21.1 | 16.6 | 12.5 | 8.5 | 6.9 | 4 | 3 | 1709 | GROSIO | 23033 | SO
| Calabria | Reggio_Calabria (RC) | Terranova Sappo Minulio | 89010 | C | 250 | 1022 | 3 | [12 empty] | 4 | 3 | 1709 | GROSOTTO | 23034 | SO
| Calabria | Reggio_Calabria (RC) | Varapodio | 89010 | C | 231 | 1070 | 3 | [12 empty] | 4 | 3 | 1709 | GROSSETO | 58100 | GR
| Calabria | Reggio_Calabria (RC) | Villa San Giovanni | 65010 | B | 15 | 775 | 3 | 7.6 | 10.5 | 15 | 18.7 | 22.4 | 24.1 | 24 | 21.2 | 16.7 | 12.7 | 8.5 | 7 | 4 | 3 | 1709 | GROSSO | 10070 | TO
| Emilia Romagna | Reggio_Emilia (RE) | Albinea | 42020 | E | 166 | 2408 | -5 | 5.5 | 8.2 | 13.7 | 17.3 | 20.9 | 22.9 | 23.2 | 19.6 | 14.9 | 10.1 | 6 | 4.5 | 2 | 2 | 1424 | GROTTA | 43040 | PR
| Emilia Romagna | Reggio_Emilia (RE) | Bagnolo in Piano | 42011 | E | 32 | 2522 | -5 | [12 empty] | 2 | 2 | 1424 | GROTTA GIUSTI | 51015 | PT
| Emilia Romagna | Reggio_Emilia (RE) | Baiso | 42031 | E | 542 | 2953 | -5 | [12 empty] | 2 | 2 | 1424 | GROTTACALDA | 94019 | EN
| Emilia Romagna | Reggio_Emilia (RE) | Bibbiano | 42021 | E | 121 | 2617 | -5 | [12 empty] | 2 | 2 | 1424 | GROTTAFERRATA | 00046 | RM
| Emilia Romagna | Reggio_Emilia (RE) | Boretto | 42022 | E | 23 | 2435 | -5 | [12 empty] | 2 | 2 | 1424 | GROTTAGLIE | 74023 | TA
| Emilia Romagna | Reggio_Emilia (RE) | Brescello | 42041 | E | 24 | 2436 | -5 | [12 empty] | 2 | 2 | 1424 | GROTTAMINARDA | 83035 | AV
| Emilia Romagna | Reggio_Emilia (RE) | Busana | 42032 | F | 855 | 3235 | -5 | [12 empty] | 2 | 2 | 1424 | GROTTAMMARE | 63013 | AP
| Emilia Romagna | Reggio_Emilia (RE) | Cadelbosco di Sopra | 42023 | E | 33 | 2524 | -5 | [12 empty] | 2 | 2 | 1424 | GROTTAROSSA | 00189 | RM
| Emilia Romagna | Reggio_Emilia (RE) | Campagnola Emilia | 42012 | E | 22 | 2508 | -5 | [12 empty] | 2 | 2 | 1424 | GROTTAZZOLINA | 63024 | AP
| Emilia Romagna | Reggio_Emilia (RE) | Campegine | 42040 | E | 34 | 2458 | -5 | [12 empty] | 2 | 2 | 1424 | GROTTE | 92020 | AG
| Emilia Romagna | Reggio_Emilia (RE) | Canossa | 42026 | E | 219 | 2484 | -5 | [12 empty] | 2 | 2 | 1424 | GROTTE DI CASTRO | 01025 | VT
| Emilia Romagna | Reggio_Emilia (RE) | Carpineti | 42033 | E | 562 | 2982 | -5 | [12 empty] | 2 | 2 | 1424 | GROTTE SANTO STEFANO | 01026 | VT
| Emilia Romagna | Reggio_Emilia (RE) | Casalgrande | 42013 | E | 97 | 2612 | -5 | 5.5 | 8.2 | 13.6 | 17.3 | 21 | 22.9 | 23.2 | 19.6 | 15 | 10.1 | 6.1 | 4.5 | 2 | 2 | 1424 | GROTTERIA | 89043 | RC
| Emilia Romagna | Reggio_Emilia (RE) | Casina | 42034 | E | 574 | 2999 | -5 | [12 empty] | 2 | 2 | 1424 | GROTTI DI BORGOROSE | 02020 | RI
| Emilia Romagna | Reggio_Emilia (RE) | Castellarano | 42014 | E | 149 | 2383 | -5 | 5.5 | 8.2 | 13.6 | 17.2 | 21 | 22.9 | 23.2 | 19.6 | 15 | 10.1 | 6.1 | 4.6 | 2 | 2 | 1424 | GROTTI DI CITTADUCALE | 02010 | RI
| Emilia Romagna | Reggio_Emilia (RE) | Castelnovo di Sotto | 42024 | E | 27 | 2441 | -5 | 5.5 | 8.2 | 13.7 | 17.4 | 21 | 22.9 | 23.3 | 19.7 | 15 | 10.1 | 5.9 | 4.4 | 2 | 2 | 1424 | GROTTOLE | 75010 | MT
| Emilia Romagna | Reggio_Emilia (RE) | Castelnovo ne' Monti | 42035 | F | 700 | 3182 | -5 | 5.6 | 8.2 | 13.5 | 17.2 | 20.9 | 22.8 | 23.1 | 19.5 | 14.8 | 10.1 | 6.2 | 4.6 | 2 | 2 | 1424 | GROTTOLELLA | 83010 | AV
| Emilia Romagna | Reggio_Emilia (RE) | Cavriago | 42025 | E | 78 | 2555 | -5 | 5.5 | 8.2 | 13.7 | 17.4 | 21 | 22.9 | 23.3 | 19.6 | 14.9 | 10.1 | 6 | 4.4 | 2 | 2 | 1424 | GRUARO | 30020 | VE
| Emilia Romagna | Reggio_Emilia (RE) | Collagna | 42037 | F | 830 | 3370 | -5 | [12 empty] | 2 | 2 | 1424 | GRUGLIASCO | 10095 | TO
| Emilia Romagna | Reggio_Emilia (RE) | Correggio | 42015 | E | 31 | 2521 | -5 | 5.5 | 8.2 | 13.7 | 17.4 | 21 | 22.9 | 23.3 | 19.7 | 15 | 10.1 | 6 | 4.4 | 2 | 2 | 1424 | GRUMELLO CREMONESE | 26023 | CR
| Emilia Romagna | Reggio_Emilia (RE) | Fabbrico | 42042 | E | 25 | 2438 | -5 | 5.4 | 8.2 | 13.7 | 17.4 | 21 | 22.9 | 23.3 | 19.7 | 15 | 10.1 | 6 | 4.4 | 2 | 2 | 1424 | GRUMELLO DEL MONTE | 24064 | BG
| Emilia Romagna | Reggio_Emilia (RE) | Gattatico | 42043 | E | 40 | 2367 | -5 | [12 empty] | 2 | 2 | 1424 | GRUMENTO NOVA | 85050 | PZ
| Emilia Romagna | Reggio_Emilia (RE) | Gualtieri | 42044 | E | 22 | 2434 | -5 | [12 empty] | 2 | 2 | 1424 | GRUMES | 38030 | TN
| Emilia Romagna | Reggio_Emilia (RE) | Guastalla | 42016 | E | 25 | 2438 | -5 | 5.4 | 8.2 | 13.7 | 17.4 | 21 | 22.9 | 23.3 | 19.7 | 15 | 10 | 5.9 | 4.4 | 2 | 2 | 1424 | GRUMO APPULA | 70025 | BA
| Emilia Romagna | Reggio_Emilia (RE) | Ligonchio | 42039 | F | 949 | 3371 | -5 | [12 empty] | 2 | 2 | 1424 | GRUMO NEVANO | 80028 | NA
| Emilia Romagna | Reggio_Emilia (RE) | Luzzara | 42045 | E | 22 | 2434 | -5 | [12 empty] | 2 | 2 | 1424 | GRUMOLO DELLE ABBADESSE | 36040 | VI
| Emilia Romagna | Reggio_Emilia (RE) | Montecchio Emilia | 42027 | E | 99 | 2586 | -5 | [12 empty] | 2 | 2 | 1424 | GRUMOLO PEDEMONTE | 36030 | VI
| Emilia Romagna | Reggio_Emilia (RE) | Novellara | 42017 | E | 24 | 2436 | -5 | 5.4 | 8.2 | 13.7 | 17.4 | 21 | 22.9 | 23.3 | 19.7 | 15 | 10.1 | 6 | 4.4 | 2 | 2 | 1424 | GRUNUOVO DI SANTI COSMA E DAMIANO | 04020 | LT
| Emilia Romagna | Reggio_Emilia (RE) | Poviglio | 42028 | E | 29 | 2443 | -5 | [12 empty] | 2 | 2 | 1424 | GSIES | 39030 | BZ
| Emilia Romagna | Reggio_Emilia (RE) | Quattro Castella | 42020 | E | 161 | 2400 | -5 | 5.5 | 8.2 | 13.7 | 17.3 | 20.9 | 22.9 | 23.2 | 19.6 | 14.9 | 10.1 | 6 | 4.5 | 2 | 2 | 1424 | GUADAGNOLO | 00030 | RM
| Emilia Romagna | Reggio_Emilia (RE) | Ramiseto | 42030 | F | 781 | 3299 | -5 | [12 empty] | 2 | 2 | 1424 | GUAGNANO | 73010 | LE
| Emilia Romagna | Reggio_Emilia (RE) | Reggio_Emilia | 42100 | E | 58 | 2560 | -5 | 5.5 | 8.2 | 13.7 | 17.3 | 21 | 22.9 | 23.3 | 19.7 | 14.9 | 10.1 | 6 | 4.5 | 2 | 2 | 1424 | GUALDO CATTANEO | 06035 | PG
| Emilia Romagna | Reggio_Emilia (RE) | Reggiolo | 42046 | E | 20 | 2431 | -5 | 5.4 | 8.2 | 13.7 | 17.4 | 21 | 22.9 | 23.3 | 19.7 | 15 | 10.1 | 6 | 4.4 | 2 | 2 | 1424 | GUALDO DI MACERATA | 62020 | MC
| Emilia Romagna | Reggio_Emilia (RE) | Rio Saliceto | 42010 | E | 24 | 2377 | -5 | [12 empty] | 2 | 2 | 1424 | GUALDO DI MASSAROSA | 55060 | LU
| Emilia Romagna | Reggio_Emilia (RE) | Rolo | 42047 | E | 21 | 2432 | -5 | [12 empty] | 2 | 2 | 1424 | GUALDO DI NARNI | 05030 | TR
| Emilia Romagna | Reggio_Emilia (RE) | Rubiera | 42048 | E | 53 | 2419 | -5 | 5.5 | 8.2 | 13.7 | 17.3 | 21 | 22.9 | 23.3 | 19.7 | 15 | 10.1 | 6 | 4.5 | 2 | 2 | 1424 | GUALDO TADINO | 06023 | PG
| Emilia Romagna | Reggio_Emilia (RE) | San Martino in Rio | 42018 | E | 36 | 2394 | -5 | [12 empty] | 2 | 2 | 1424 | GUALTIERI | 42044 | RE
| Emilia Romagna | Reggio_Emilia (RE) | San Polo d'Enza | 42020 | E | 166 | 2408 | -5 | [12 empty] | 2 | 2 | 1424 | GUALTIERI SICAMINO' | 98040 | ME
| Emilia Romagna | Reggio_Emilia (RE) | Sant'Ilario d'Enza | 42049 | E | 59 | 2531 | -5 | 5.5 | 8.2 | 13.7 | 17.4 | 21 | 22.9 | 23.3 | 19.6 | 14.9 | 10.1 | 6 | 4.4 | 2 | 2 | 1424 | GUAMAGGIORE | 09040 | CA
| Emilia Romagna | Reggio_Emilia (RE) | Scandiano | 42019 | E | 95 | 2473 | -5 | 5.5 | 8.2 | 13.7 | 17.3 | 21 | 22.9 | 23.2 | 19.7 | 15 | 10.1 | 6.1 | 4.5 | 2 | 2 | 1424 | GUAMO | 55060 | LU
| Emilia Romagna | Reggio_Emilia (RE) | Toano | 42010 | F | 842 | 3388 | -5 | [12 empty] | 2 | 2 | 1424 | GUANZATE | 22070 | CO
| Emilia Romagna | Reggio_Emilia (RE) | Vetto | 42020 | F | 447 | 3117 | -5 | [12 empty] | 2 | 2 | 1424 | GUARCINO | 03016 | FR
| Emilia Romagna | Reggio_Emilia (RE) | Vezzano sul Crostolo | 42030 | E | 162 | 2503 | -5 | [12 empty] | 2 | 2 | 1424 | GUARDA FERRARESE | 44030 | FE
| Emilia Romagna | Reggio_Emilia (RE) | Viano | 42030 | E | 275 | 2642 | -5 | [12 empty] | 2 | 2 | 1424 | GUARDA VENETA | 45030 | RO
| Emilia Romagna | Reggio_Emilia (RE) | Villa Minozzo | 42030 | F | 680 | 3153 | -5 | [12 empty] | 2 | 2 | 1424 | GUARDABOSONE | 13010 | VC
| Sicilia | Ragusa (RG) | Acate | 97011 | C | 199 | 1006 | 0 | 8.5 | 11.6 | 15.6 | 19.4 | 22.9 | 24.3 | 24.3 | 21.6 | 17.3 | 13.2 | 9.3 | 7.8 | 5 | 3 | 1852 | GUARDAMIGLIO | 26862 | LO
| Sicilia | Ragusa (RG) | Chiaramonte Gulfi | 97012 | D | 668 | 1565 | 0 | 8.5 | 11.5 | 15.6 | 19.3 | 22.9 | 24.3 | 24.3 | 21.6 | 17.2 | 13.2 | 9.3 | 7.8 | 5 | 3 | 1852 | GUARDAVALLE | 88065 | CZ
| Sicilia | Ragusa (RG) | Comiso | 97013 | C | 209 | 1012 | 0 | 8.6 | 10 | 15.6 | 19.4 | 22.9 | 24.4 | 24.3 | 21.6 | 17.3 | 13.3 | 9.4 | 7.8 | 5 | 3 | 1852 | GUARDEA | 05025 | TR
| Sicilia | Ragusa (RG) | Giarratana | 97010 | C | 520 | 1375 | 0 | [12 empty] | 5 | 3 | 1852 | GUARDIA | 95020 | CT
| Sicilia | Ragusa (RG) | Ispica | 97014 | C | 170 | 972 | 0 | 8.7 | 10.1 | 15.7 | 19.5 | 23 | 24.4 | 24.4 | 21.7 | 17.4 | 13.4 | 9.4 | 7.9 | 5 | 3 | 1852 | GUARDIA LOMBARDI | 83040 | AV
| Sicilia | Ragusa (RG) | Modica | 97015 | C | 296 | 1117 | 0 | 8.6 | 10 | 15.7 | 19.4 | 22.9 | 24.4 | 24.4 | 21.7 | 17.4 | 13.3 | 9.4 | 7.9 | 5 | 3 | 1852 | GUARDIA PERTICARA | 85010 | PZ
| Sicilia | Ragusa (RG) | Monterosso Almo | 97010 | D | 691 | 1591 | 0 | [12 empty] | 5 | 3 | 1852 | GUARDIA PIEMONTESE | 87020 | CS
| Sicilia | Ragusa (RG) | Pozzallo | 97016 | B | 20 | 800 | 0 | 8.7 | 10.2 | 15.7 | 19.6 | 23 | 24.4 | 24.4 | 21.8 | 17.5 | 13.4 | 9.5 | 8 | 5 | 3 | 1852 | GUARDIA PIEMONTESE MARINA | 87020 | CS
| Sicilia | Ragusa (RG) | Ragusa | 97100 | C | 502 | 1324 | 0 | 8.6 | 10 | 15.6 | 19.4 | 22.9 | 24.4 | 24.3 | 21.6 | 17.4 | 13.3 | 9.3 | 7.8 | 5 | 3 | 1852 | GUARDIA PIEMONTESE TERME | 87020 | CS
| Sicilia | Ragusa (RG) | Santa Croce Camerina | 97017 | B | 87 | 877 | 0 | 8.7 | 10.1 | 15.8 | 19.5 | 23 | 24.4 | 24.4 | 21.7 | 17.4 | 13.3 | 9.5 | 7.9 | 5 | 3 | 1852 | GUARDIA SANFRAMONDI | 82034 | BN
| Sicilia | Ragusa (RG) | Scicli | 97018 | B | 106 | 899 | 0 | 8.7 | 10.1 | 15.7 | 19.5 | 23 | 24.4 | 24.4 | 21.7 | 17.4 | 13.3 | 9.4 | 7.9 | 5 | 3 | 1852 | GUARDIA VOMANO | 64020 | TE
| Sicilia | Ragusa (RG) | Vittoria | 97019 | C | 168 | 965 | 0 | 8.6 | 10 | 15.7 | 19.4 | 22.9 | 24.3 | 24.3 | 21.6 | 17.3 | 13.3 | 9.4 | 7.8 | 5 | 3 | 1852 | GUARDIABRUNA | 66050 | CH
| Lazio | Rieti (RI) | Accumoli | 02011 | E | 855 | 2921 | -3 | [12 empty] | 2 | 1 | 1424 | GUARDIAGRELE | 66016 | CH
| Lazio | Rieti (RI) | Amatrice | 02012 | F | 955 | 3048 | -3 | [12 empty] | 2 | 1 | 1424 | GUARDIALFIERA | 86030 | CB
| Lazio | Rieti (RI) | Antrodoco | 02013 | E | 525 | 2320 | -3 | [12 empty] | 2 | 1 | 1424 | GUARDIAREGIA | 86014 | CB
| Lazio | Rieti (RI) | Ascrea | 02020 | E | 757 | 2742 | -3 | [12 empty] | 2 | 1 | 1424 | GUARDISTALLO | 56040 | PI
| Lazio | Rieti (RI) | Belmonte in Sabina | 02020 | E | 756 | 2741 | -3 | [12 empty] | 2 | 1 | 1424 | GUARENE | 12050 | CN
| Lazio | Rieti (RI) | Borbona | 02010 | E | 760 | 2805 | -3 | [12 empty] | 2 | 1 | 1424 | GUARRATO | 91020 | TP
| Lazio | Rieti (RI) | Borgo Velino | 02010 | E | 460 | 2202 | -3 | [12 empty] | 2 | 1 | 1424 | GUASILA | 09040 | CA
| Lazio | Rieti (RI) | Borgorose | 02021 | E | 732 | 2697 | -3 | [12 empty] | 2 | 1 | 1424 | GUASTALLA | 42016 | RE
| Lazio | Rieti (RI) | Cantalice | 02014 | E | 660 | 2566 | -3 | [12 empty] | 2 | 1 | 1424 | GUASTAMEROLI | 66030 | CH
| Lazio | Rieti (RI) | Cantalupo in Sabina | 02040 | D | 297 | 1994 | -3 | [12 empty] | 2 | 1 | 1424 | GUASTICCE | 57010 | LI
| Lazio | Rieti (RI) | Casaprota | 02030 | E | 523 | 2317 | -3 | [12 empty] | 2 | 1 | 1424 | GUASTO | 86090 | IS
| Lazio | Rieti (RI) | Casperia | 02041 | D | 397 | 2087 | -3 | [12 empty] | 2 | 1 | 1424 | GUAZZINO | 53048 | SI
| Lazio | Rieti (RI) | Castel di Tora | 02020 | E | 607 | 2469 | -3 | [12 empty] | 2 | 1 | 1424 | GUAZZORA | 15050 | AL
| Lazio | Rieti (RI) | Castel Sant'Angelo | 02010 | E | 581 | 2487 | -3 | [12 empty] | 2 | 1 | 1424 | GUBBIO | 06024 | PG
| Lazio | Rieti (RI) | Castelnuovo di Farfa | 02031 | D | 358 | 2016 | -3 | [12 empty] | 2 | 1 | 1424 | GUDO VISCONTI | 20088 | MI
| Lazio | Rieti (RI) | Cittaducale | 02015 | E | 481 | 2240 | -3 | [12 empty] | 2 | 1 | 1424 | GUDON | 39043 | BZ
| Lazio | Rieti (RI) | Cittareale | 02010 | F | 962 | 3061 | -3 | [12 empty] | 2 | 1 | 1424 | GUFIDAUN | 39043 | BZ
| Lazio | Rieti (RI) | Collalto Sabino | 02022 | F | 980 | 3148 | -3 | [12 empty] | 2 | 1 | 1424 | GUGLIONESI | 86034 | CB
| Lazio | Rieti (RI) | Colle di Tora | 02020 | E | 542 | 2271 | -3 | [12 empty] | 2 | 1 | 1424 | GUIA | 31040 | TV
| Lazio | Rieti (RI) | Collegiove | 02020 | F | 1001 | 3187 | -3 | [12 empty] | 2 | 1 | 1424 | GUIDALOCA | 91014 | TP
| Lazio | Rieti (RI) | Collevecchio | 02042 | D | 245 | 1899 | -3 | [12 empty] | 2 | 1 | 1424 | GUIDIZZOLO | 46040 | MN
| Lazio | Rieti (RI) | Colli sul Velino | 02010 | E | 465 | 2211 | -3 | [12 empty] | 2 | 1 | 1424 | GUIDOMANDRI | 98030 | ME
| Lazio | Rieti (RI) | Concerviano | 02020 | E | 560 | 2241 | -3 | [12 empty] | 2 | 1 | 1424 | GUIDONIA | 00012 | RM
| Lazio | Rieti (RI) | Configni | 02040 | E | 549 | 2364 | -3 | [12 empty] | 2 | 1 | 1424 | GUIGLIA | 41052 | MO
| Lazio | Rieti (RI) | Contigliano | 02043 | E | 488 | 2253 | -3 | [12 empty] | 2 | 1 | 1424 | GUILMI | 66050 | CH
| Lazio | Rieti (RI) | Cottanello | 02040 | E | 551 | 2368 | -3 | [12 empty] | 2 | 1 | 1424 | GUINADI | 54024 | MS
| Lazio | Rieti (RI) | Fara in Sabina | 2032 | E | 482 | 2242 | -3 | 6.6 | 9 | 13.9 | 17.4 | 21.5 | 23.2 | 23.3 | 20.2 | 15.5 | 11.2 | 7.4 | 5.5 | 2 | 1 | 1424 | GUIZZA | 35125 | PD
| Lazio | Rieti (RI) | Fiamignano | 02023 | F | 988 | 3163 | -3 | [12 empty] | 2 | 1 | 1424 | GUMMER | 39050 | BZ
| Lazio | Rieti (RI) | Forano | 2044 | D | 218 | 1850 | -3 | [12 empty] | 2 | 1 | 1424 | GURRO | 28825 | VB
| Lazio | Rieti (RI) | Frasso Sabino | 02030 | E | 412 | 2115 | -3 | [12 empty] | 2 | 1 | 1424 | GUSCIOLA | 41045 | MO
| Lazio | Rieti (RI) | Greccio | 02040 | E | 388 | 2294 | -3 | [12 empty] | 2 | 1 | 1424 | GUSPINI | 09036 | CA
| Lazio | Rieti (RI) | Labro | 02010 | E | 628 | 2508 | -3 | [12 empty] | 2 | 1 | 1424 | GUSSAGO | 25064 | BS
| Lazio | Rieti (RI) | Leonessa | 02016 | E | 969 | 2901 | -3 | [12 empty] | 2 | 1 | 1424 | GUSSOLA | 26040 | CR
| Lazio | Rieti (RI) | Longone Sabino | 02020 | E | 804 | 2828 | -3 | [12 empty] | 2 | 1 | 1424 | HAFLING | 39010 | BZ
| Lazio | Rieti (RI) | Magliano Sabina | 02046 | D | 222 | 1769 | -3 | [12 empty] | 2 | 1 | 1424 | HOLEN | 39040 | BZ
| Lazio | Rieti (RI) | Marcetelli | 02020 | F | 930 | 3057 | -3 | [12 empty] | 2 | 1 | 1424 | HONE | 11020 | AO
| Lazio | Rieti (RI) | Micigliano | 02010 | F | 925 | 3048 | -3 | [12 empty] | 2 | 1 | 1424 | IAMIANO | 34070 | GO
| Lazio | Rieti (RI) | Mompeo | 02040 | E | 457 | 2196 | -3 | [12 empty] | 2 | 1 | 1424 | IAVRE' VIGO RENDENA | 38080 | TN
| Lazio | Rieti (RI) | Montasola | 02040 | E | 604 | 2464 | -3 | [12 empty] | 2 | 1 | 1424 | IDDIANO | 41026 | MO
| Lazio | Rieti (RI) | Monte San Giovanni in Sabina | 02040 | E | 728 | 2690 | -3 | [12 empty] | 2 | 1 | 1424 | IDRO | 25074 | BS
| Lazio | Rieti (RI) | Montebuono | 58010 | D | 325 | 1956 | -3 | [12 empty] | 2 | 1 | 1424 | IESA | 53015 | SI
| Lazio | Rieti (RI) | Monteleone Sabino | 02033 | E | 496 | 2187 | -3 | [12 empty] | 2 | 1 | 1424 | IEVOLI | 88040 | CZ
| Lazio | Rieti (RI) | Montenero Sabino | 02040 | E | 450 | 2184 | -3 | [12 empty] | 2 | 1 | 1424 | IGEA MARINA | 47813 | RN
| Lazio | Rieti (RI) | Montopoli di Sabina | 02034 | D | 331 | 2056 | -3 | [12 empty] | 2 | 1 | 1424 | IGGIO | 43047 | PR
| Lazio | Rieti (RI) | Morro Reatino | 02010 | E | 745 | 2721 | -3 | [12 empty] | 2 | 1 | 1424 | IGLESIAS | 09016 | CA
| Lazio | Rieti (RI) | Nespolo | 02020 | E | 886 | 2977 | -3 | [12 empty] | 2 | 1 | 1424 | IGLIANO | 12060 | CN
| Lazio | Rieti (RI) | Orvinio | 02035 | E | 840 | 2894 | -3 | [12 empty] | 2 | 1 | 1424 | IGNE | 32010 | BL
| Lazio | Rieti (RI) | Paganico | 58048 | E | 720 | 2675 | -3 | [12 empty] | 2 | 1 | 1424 | IL CASTAGNO VAL D'ELSA | 50050 | FI
| Lazio | Rieti (RI) | Pescorocchiano | 02024 | E | 806 | 2832 | -3 | [12 empty] | 2 | 1 | 1424 | ILBONO | 08040 | NU
| Lazio | Rieti (RI) | Petrella Salto | 02025 | E | 786 | 2652 | -3 | [12 empty] | 2 | 1 | 1424 | ILCI | 06050 | PG
| Lazio | Rieti (RI) | Poggio Bustone | 02018 | E | 756 | 2741 | -3 | [12 empty] | 2 | 1 | 1424 | ILLASI | 37031 | VR
| Lazio | Rieti (RI) | Poggio Catino | 02040 | D | 387 | 2069 | -3 | [12 empty] | 2 | 1 | 1424 | ILLORAI | 07010 | SS
| Lazio | Rieti (RI) | Poggio Mirteto | 02047 | D | 246 | 1901 | -3 | [12 empty] | 2 | 1 | 1424 | IMBERSAGO | 23898 | LC
| Lazio | Rieti (RI) | Poggio Moiano | 02037 | E | 520 | 2311 | -3 | [12 empty] | 2 | 1 | 1424 | IMER | 38050 | TN
| Lazio | Rieti (RI) | Poggio Nativo | 02030 | E | 415 | 2120 | -3 | [12 empty] | 2 | 1 | 1424 | IMOLA | 40026 | BO
| Lazio | Rieti (RI) | Poggio San Lorenzo | 02030 | E | 494 | 2183 | -3 | [12 empty] | 2 | 1 | 1424 | IMPERIA | 18100 | IM
| Lazio | Rieti (RI) | Posta | 02019 | E | 721 | 2734 | -3 | [12 empty] | 2 | 1 | 1424 | IMPRUNETA | 50023 | FI
| Lazio | Rieti (RI) | Pozzaglia Sabino | 02030 | E | 878 | 2963 | -3 | [12 empty] | 2 | 1 | 1424 | INARZO | 21020 | VA
| Lazio | Rieti (RI) | Rieti | 02100 | E | 405 | 2324 | -3 | 6.4 | 8.8 | 13.8 | 17.2 | 21.3 | 23 | 23.1 | 20 | 15.4 | 11 | 7.3 | 5.4 | 2 | 1 | 1424 | INCISA SCAPACCINO | 14045 | AT
| Lazio | Rieti (RI) | Rivodutri | 02010 | E | 560 | 2384 | -3 | [12 empty] | 2 | 1 | 1424 | INCISA VAL D'ARNO | 50064 | FI
| Lazio | Rieti (RI) | Rocca Sinibalda | 02026 | E | 552 | 2289 | -3 | [12 empty] | 2 | 1 | 1424 | INCORONATA | 86096 | IS
| Lazio | Rieti (RI) | Roccantica | 02040 | E | 457 | 2196 | -3 | [12 empty] | 2 | 1 | 1424 | INCORONATA DI VASTO | 66053 | CH
| Lazio | Rieti (RI) | Salisano | 02040 | E | 460 | 2202 | -3 | [12 empty] | 2 | 1 | 1424 | INCUDINE | 25040 | BS
| Lazio | Rieti (RI) | Scandriglia | 02038 | E | 535 | 2338 | -3 | [12 empty] | 2 | 1 | 1424 | INDIPRETE | 86090 | IS
| Lazio | Rieti (RI) | Selci | 06017 | D | 204 | 1825 | -3 | [12 empty] | 2 | 1 | 1424 | INDUNO OLONA | 21056 | VA
| Lazio | Rieti (RI) | Stimigliano | 02048 | D | 207 | 1742 | -3 | [12 empty] | 2 | 1 | 1424 | INGRIA | 10080 | TO
| Lazio | Rieti (RI) | Tarano | 02040 | D | 234 | 1879 | -3 | [12 empty] | 2 | 1 | 1424 | INGURTOSU | 09030 | CA
| Lazio | Rieti (RI) | Toffia | 02039 | D | 262 | 1830 | -3 | [12 empty] | 2 | 1 | 1424 | INNICHEN | 39038 | BZ
| Lazio | Rieti (RI) | Torri in Sabina | 02049 | D | 275 | 1954 | -3 | [12 empty] | 2 | 1 | 1424 | INTAVOLATA | 87020 | CS
| Lazio | Rieti (RI) | Torricella in Sabina | 2030 | E | 604 | 2464 | -3 | [12 empty] | 2 | 1 | 1424 | INTERMESOLI | 64040 | TE
| Lazio | Rieti (RI) | Turania | 02020 | E | 703 | 2761 | -3 | [12 empty] | 2 | 1 | 1424 | INTERPORTO BENTIVOGLIO | 40010 | BO
| Lazio | Rieti (RI) | Vacone | 02040 | E | 517 | 2306 | -3 | [12 empty] | 2 | 1 | 1424 | INTIMIANO | 22070 | CO
| Lazio | Rieti (RI) | Varco Sabino | 02020 | E | 742 | 2715 | -3 | [12 empty] | 2 | 1 | 1424 | INTRA | 28900 | VB
| Lazio | Roma (RM) | Affile | 00021 | E | 684 | 2535 | 0 | [12 empty] | 3 | 2 | 1567 | INTRAGNA | 28816 | VB
| Lazio | Roma (RM) | Agosta | 00020 | D | 382 | 1898 | 0 | [12 empty] | 3 | 2 | 1567 | INTROBIO | 23815 | LC
| Lazio | Roma (RM) | Albano Laziale | 00041 | D | 400 | 1922 | 0 | 6.9 | 9.4 | 14.2 | 17.7 | 21.9 | 23.6 | 23.7 | 20.6 | 15.8 | 11.5 | 7.6 | 5.7 | 3 | 2 | 1567 | INTROD | 11010 | AO
| Lazio | Roma (RM) | Allumiere | 00051 | E | 522 | 2134 | 0 | [12 empty] | 3 | 2 | 1567 | INTRODACQUA | 67030 | AQ
| Lazio | Roma (RM) | Anguillara Sabazia | 00061 | D | 195 | 1642 | 0 | 6.8 | 9.4 | 14.2 | 17.7 | 21.9 | 23.6 | 23.7 | 20.6 | 15.8 | 11.4 | 7.6 | 5.7 | 3 | 2 | 1567 | INTROZZO | 23835 | LC
| Lazio | Roma (RM) | Anticoli Corrado | 00022 | E | 508 | 2408 | 0 | [12 empty] | 3 | 2 | 1567 | INVERIGO | 22044 | CO
| Lazio | Roma (RM) | Anzio | 00042 | C | 3 | 1243 | 0 | 7.1 | 9.6 | 14.4 | 18 | 22 | 23.8 | 23.9 | 20.9 | 16 | 11.6 | 7.7 | 5.8 | 3 | 2 | 1567 | INVERNO E MONTELEONE | 27010 | PV
| Lazio | Roma (RM) | Arcinazzo Romano | 00020 | E | 831 | 2783 | 0 | [12 empty] | 3 | 2 | 1567 | INVERSO PINASCA | 10060 | TO
| Lazio | Roma (RM) | Ardea | 00040 | C | 37 | 1295 | 0 | 7 | 9.5 | 14.3 | 17.9 | 22 | 23.8 | 23.9 | 20.8 | 16 | 11.6 | 7.7 | 5.8 | 3 | 2 | 1567 | INVERUNO | 20010 | MI
| Lazio | Roma (RM) | Ariccia | 00040 | D | 412 | 1942 | 0 | 6.9 | 9.4 | 14.2 | 17.7 | 21.9 | 23.6 | 23.7 | 20.6 | 15.8 | 11.5 | 7.6 | 5.7 | 3 | 2 | 1567 | INVILLINO | 33029 | UD
| Lazio | Roma (RM) | Arsoli | 00023 | E | 470 | 2199 | 0 | [12 empty] | 3 | 2 | 1567 | INVORIO | 28045 | NO
| Lazio | Roma (RM) | Artena | 00031 | D | 420 | 1912 | 0 | 6.8 | 9.3 | 14 | 17.6 | 21.7 | 23.4 | 23.5 | 20.5 | 15.7 | 11.4 | 7.5 | 5.7 | 3 | 2 | 1567 | INZAGO | 20065 | MI
| Lazio | Roma (RM) | Bellegra | 00030 | E | 815 | 2758 | 0 | [12 empty] | 3 | 2 | 1567 | IOANELLA | 64010 | TE
| Lazio | Roma (RM) | Boville | 3022 | D | 147 | 1620 | 0 | [12 empty] | 3 | 2 | 1567 | IOFFREDO | 83012 | AV
| Lazio | Roma (RM) | Bracciano | 00062 | D | 280 | 1786 | 0 | 6.8 | 9.4 | 14.2 | 17.8 | 22 | 23.7 | 23.7 | 20.6 | 15.8 | 11.5 | 7.6 | 5.7 | 3 | 2 | 1567 | IOGGI | 87010 | CS
| Lazio | Roma (RM) | Camerata Nuova | 00020 | E | 810 | 2921 | 0 | [12 empty] | 3 | 2 | 1567 | IOLA DI MONTESE | 41055 | MO
| Lazio | Roma (RM) | Campagnano di Roma | 00063 | D | 270 | 1769 | 0 | 6.8 | 9.3 | 14.1 | 17.6 | 21.8 | 23.6 | 23.6 | 20.5 | 15.7 | 11.4 | 7.6 | 5.6 | 3 | 2 | 1567 | IOLO | 59014 | PO
| Lazio | Roma (RM) | Canale Monterano | 00060 | D | 378 | 1952 | 0 | [12 empty] | 3 | 2 | 1567 | IONADI | 89851 | VV
| Lazio | Roma (RM) | Canterano | 00020 | E | 602 | 2328 | 0 | [12 empty] | 3 | 2 | 1567 | IPPLIS | 33040 | UD
| Lazio | Roma (RM) | Capena | 00060 | D | 160 | 1747 | 0 | [12 empty] | 3 | 2 | 1567 | IRGOLI | 08020 | NU
| Lazio | Roma (RM) | Capranica Prenestina | 00030 | E | 915 | 2927 | 0 | [12 empty] | 3 | 2 | 1567 | IRMA | 25061 | BS
| Lazio | Roma (RM) | Carpineto Romano | 00032 | D | 550 | 2063 | 0 | 6.8 | 9.3 | 14 | 17.6 | 21.7 | 23.4 | 23.5 | 20.5 | 15.7 | 11.4 | 7.6 | 5.7 | 3 | 2 | 1567 | IRSINA | 75022 | MT
| Lazio | Roma (RM) | Casape | 00010 | E | 475 | 2189 | 0 | [12 empty] | 3 | 2 | 1567 | IS MURDEGUS | 08048 | NU
| Lazio | Roma (RM) | Castel Gandolfo | 00040 | D | 426 | 1966 | 0 | [12 empty] | 3 | 2 | 1567 | ISASCA | 12020 | CN
| Lazio | Roma (RM) | Castel Madama | 00024 | E | 428 | 2104 | 0 | 6.7 | 9.1 | 13.9 | 17.4 | 21.6 | 23.3 | 23.3 | 20.3 | 15.6 | 11.3 | 7.5 | 5.6 | 3 | 2 | 1567 | ISCA MARINA | 88060 | CZ
| Lazio | Roma (RM) | Castel San Pietro Romano | 00030 | E | 752 | 2652 | 0 | [12 empty] | 3 | 2 | 1567 | ISCA SULLO JONIO | 88060 | CZ
| Lazio | Roma (RM) | Castelnuovo di Porto | 00060 | D | 250 | 1733 | 0 | [12 empty] | 3 | 2 | 1567 | ISCHIA | 63013 | AP
| Lazio | Roma (RM) | Cave | 81027 | D | 399 | 1926 | 0 | [12 empty] | 3 | 2 | 1567 | ISCHIA | 80077 | NA
| Lazio | Roma (RM) | Cerreto Laziale | 00020 | E | 520 | 2224 | 0 | [12 empty] | 3 | 2 | 1567 | ISCHIA DI CASTRO | 01010 | VT
| Lazio | Roma (RM) | Cervara di Roma | 00020 | F | 1053 | 3134 | 0 | [12 empty] | 3 | 2 | 1567 | ISCHIA PONTE | 80077 | NA
| Lazio | Roma (RM) | Cerveteri | 00052 | D | 81 | 1450 | 0 | 6.9 | 9.5 | 14.3 | 17.9 | 22 | 23.8 | 23.8 | 20.7 | 15.9 | 11.5 | 7.6 | 5.8 | 3 | 2 | 1567 | ISCHIA PORTO | 80077 | NA
| Lazio | Roma (RM) | Ciampino | 00043 | D | 124 | 1582 | 0 | 6.9 | 9.4 | 14.2 | 17.7 | 21.8 | 23.6 | 23.7 | 20.6 | 15.8 | 11.5 | 7.6 | 5.7 | 3 | 2 | 1567 | ISCHIA SAN MICHELE | 80077 | NA
| Lazio | Roma (RM) | Ciciliano | 00020 | E | 619 | 2427 | 0 | [12 empty] | 3 | 2 | 1567 | ISCHIA TRENTINA | 38050 | TN
| Lazio | Roma (RM) | Cineto Romano | 00020 | E | 519 | 2129 | 0 | [12 empty] | 3 | 2 | 1567 | ISCHITELLA | 71010 | FG
| Lazio | Roma (RM) | Civitavecchia | 00053 | C | 10 | 1085 | 0 | 6.9 | 9.6 | 14.3 | 18 | 22 | 23.9 | 23.8 | 20.7 | 15.9 | 11.5 | 7.6 | 5.8 | 3 | 2 | 1567 | ISELLE | 28868 | VB
| Lazio | Roma (RM) | Civitella San Paolo | 00060 | D | 195 | 1811 | 0 | [12 empty] | 3 | 2 | 1567 | ISEO | 25049 | BS
| Lazio | Roma (RM) | Colleferro | 00034 | D | 218 | 1571 | 0 | 6.8 | 9.2 | 14 | 17.5 | 21.6 | 23.4 | 23.4 | 20.4 | 15.6 | 11.3 | 7.5 | 5.7 | 3 | 2 | 1567 | ISERA | 38060 | TN
| Lazio | Roma (RM) | Colonna | 00030 | D | 343 | 1832 | 0 | [12 empty] | 3 | 2 | 1567 | ISERNIA | 86170 | IS
| Lazio | Roma (RM) | Fiano Romano | 00065 | D | 97 | 1637 | 0 | 6.7 | 9.2 | 14 | 17.5 | 21.7 | 23.4 | 23.4 | 20.3 | 15.6 | 11.3 | 7.5 | 5.6 | 3 | 2 | 1567 | ISILI | 08033 | NU
| Lazio | Roma (RM) | Filacciano | 00060 | D | 197 | 1814 | 0 | [12 empty] | 3 | 2 | 1567 | ISNELLO | 90010 | PA
| Lazio | Roma (RM) | Fiumicino | 47039 | C | 1 | 1240 | 0 | 7 | 9.6 | 14.4 | 18 | 22.1 | 23.9 | 23.9 | 20.8 | 16 | 11.6 | 7.7 | 5.8 | 3 | 2 | 1567 | ISOLA | 55050 | LU
| Lazio | Roma (RM) | Formello | 00060 | D | 225 | 1693 | 0 | 6.8 | 9.3 | 14.1 | 17.7 | 21.8 | 23.6 | 23.6 | 20.5 | 15.7 | 11.4 | 7.6 | 5.6 | 3 | 2 | 1567 | ISOLA | 23020 | SO
| Lazio | Roma (RM) | Frascati | 00044 | D | 320 | 1818 | 0 | 6.9 | 9.3 | 14.1 | 17.6 | 21.8 | 23.5 | 23.6 | 20.6 | 15.8 | 11.4 | 7.6 | 5.7 | 3 | 2 | 1567 | ISOLA | 19126 | SP
| Lazio | Roma (RM) | Gallicano nel Lazio | 00010 | D | 214 | 1659 | 0 | [12 empty] | 3 | 2 | 1567 | ISOLA BELLA | 28838 | VB
| Lazio | Roma (RM) | Gavignano | 40050 | D | 404 | 1935 | 0 | [12 empty] | 3 | 2 | 1567 | ISOLA D'ASTI | 14057 | AT
| Lazio | Roma (RM) | Genazzano | 00030 | D | 375 | 1886 | 0 | [12 empty] | 3 | 2 | 1567 | ISOLA DEL CANTONE | 16017 | GE
| Lazio | Roma (RM) | Genzano di Roma | 00045 | D | 435 | 1982 | 0 | 6.9 | 9.4 | 14.2 | 17.7 | 21.9 | 23.6 | 23.7 | 20.6 | 15.8 | 11.5 | 7.6 | 5.7 | 3 | 2 | 1567 | ISOLA DEL GRAN SASSO | 64045 | TE
| Lazio | Roma (RM) | Gerano | 00025 | E | 502 | 2229 | 0 | [12 empty] | 3 | 2 | 1567 | ISOLA DEL LIRI E SUPERIORE | 03036 | FR
| Lazio | Roma (RM) | Gorga | 00030 | E | 766 | 2547 | 0 | [12 empty] | 3 | 2 | 1567 | ISOLA DEL PIANO | 61030 | PS
| Lazio | Roma (RM) | Grottaferrata | 00046 | D | 320 | 1801 | 0 | 6.9 | 9.4 | 14.1 | 17.6 | 21.8 | 23.5 | 23.6 | 20.6 | 15.8 | 11.4 | 7.6 | 5.7 | 3 | 2 | 1567 | ISOLA DELLA SCALA | 37063 | VR
| Lazio | Roma (RM) | Guidonia Montecelio | 12 | D | 105 | 1561 | 0 | 6.7 | 9.2 | 14 | 17.5 | 21.7 | 23.4 | 23.4 | 20.4 | 15.6 | 11.3 | 7.5 | 5.6 | 3 | 2 | 1567 | ISOLA DELLE FEMMINE | 90040 | PA
| Lazio | Roma (RM) | Jenne | 00020 | E | 834 | 2788 | 0 | [12 empty] | 3 | 2 | 1567 | ISOLA DI BENE VAGIENNA | 12040 | CN
| Lazio | Roma (RM) | Labico | 00030 | D | 319 | 1791 | 0 | [12 empty] | 3 | 2 | 1567 | ISOLA DI CAPO RIZZUTO | 88841 | KR
| Lazio | Roma (RM) | Ladispoli | 00055 | C | 2 | 1295 | 0 | 6.9 | 9.6 | 14.4 | 18 | 22 | 23.9 | 23.9 | 20.7 | 16 | 11.6 | 7.6 | 5.8 | 3 | 2 | 1567 | ISOLA DI CAPRERA | 07020 | SS
| Lazio | Roma (RM) | Lanuvio | 00040 | D | 324 | 1532 | 0 | [12 empty] | 3 | 2 | 1567 | ISOLA DI FANO | 61034 | PS
| Lazio | Roma (RM) | Lariano | 00040 | D | 350 | 1575 | 0 | [12 empty] | 3 | 2 | 1567 | ISOLA DI FONDRA | 24010 | BG
| Lazio | Roma (RM) | Licenza | 00026 | E | 475 | 2260 | 0 | [12 empty] | 3 | 2 | 1567 | ISOLA DI ORTONOVO | 19034 | SP
| Lazio | Roma (RM) | Magliano Romano | 00060 | D | 270 | 1769 | 0 | [12 empty] | 3 | 2 | 1567 | ISOLA DI PALANZANO | 43020 | PR
| Lazio | Roma (RM) | Mandela | 00020 | D | 487 | 2075 | 0 | [12 empty] | 3 | 2 | 1567 | ISOLA DOVARESE | 26031 | CR
| Lazio | Roma (RM) | Manziana | 00066 | D | 369 | 1936 | 0 | [12 empty] | 3 | 2 | 1567 | ISOLA FARNESE | 00123 | RM
| Lazio | Roma (RM) | Marano Equo | 00020 | D | 450 | 2013 | 0 | [12 empty] | 3 | 2 | 1567 | ISOLA FOSSARA | 06020 | PG
| Lazio | Roma (RM) | Marcellina | 87020 | D | 285 | 1865 | 0 | [12 empty] | 3 | 2 | 1567 | ISOLA MAGGIORE | 06060 | PG
| Lazio | Roma (RM) | Marino | 00047 | D | 360 | 1919 | 0 | 6.9 | 9.4 | 14.2 | 17.7 | 21.8 | 23.6 | 23.7 | 20.6 | 15.8 | 11.4 | 7.6 | 5.7 | 3 | 2 | 1567 | ISOLA MOROSINI | 34075 | GO
| Lazio | Roma (RM) | Mazzano Romano | 00060 | D | 200 | 1649 | 0 | [12 empty] | 3 | 2 | 1567 | ISOLA PALMARIA | 19025 | SP
| Lazio | Roma (RM) | Mentana | 00013 | D | 150 | 1641 | 0 | 6.7 | 9.2 | 14 | 17.5 | 21.7 | 23.4 | 23.5 | 20.4 | 15.6 | 11.4 | 7.5 | 5.6 | 3 | 2 | 1567 | ISOLA RIZZA | 37050 | VR
| Lazio | Roma (RM) | Monte Porzio Catone | 00040 | D | 451 | 2009 | 0 | [12 empty] | 3 | 2 | 1567 | ISOLA SACRA | 00054 | RM
| Lazio | Roma (RM) | Montecompatri | 00040 | E | 576 | 2222 | 0 | [12 empty] | 3 | 2 | 1567 | ISOLA SAN GIULIO | 28016 | NO
| Lazio | Roma (RM) | Monteflavio | 00010 | E | 800 | 2805 | 0 | [12 empty] | 3 | 2 | 1567 | ISOLA SANT'ANTONIO | 15050 | AL
| Lazio | Roma (RM) | Montelanico | 00030 | D | 297 | 1754 | 0 | [12 empty] | 3 | 2 | 1567 | ISOLA VICENTINA | 36033 | VI
| Lazio | Roma (RM) | Montelibretti | 00010 | D | 232 | 1789 | 0 | [12 empty] | 3 | 2 | 1567 | ISOLABELLA | 10046 | TO
| Lazio | Roma (RM) | Monterotondo | 25050 | D | 165 | 1669 | 0 | 6.7 | 9.2 | 14 | 17.5 | 21.7 | 23.4 | 23.5 | 20.4 | 15.6 | 11.3 | 7.5 | 5.6 | 3 | 2 | 1567 | ISOLABONA | 18035 | IM
| Lazio | Roma (RM) | Montorio Romano | 00010 | E | 575 | 2224 | 0 | [12 empty] | 3 | 2 | 1567 | ISOLATO | 23020 | SO
| Lazio | Roma (RM) | Moricone | 00010 | D | 296 | 1903 | 0 | [12 empty] | 3 | 2 | 1567 | ISOLE TREMITI | 71040 | FG
| Lazio | Roma (RM) | Morlupo | 00067 | D | 207 | 1831 | 0 | [12 empty] | 3 | 2 | 1567 | ISOLELLA | 13011 | VC
| Lazio | Roma (RM) | Nazzano | 00060 | D | 202 | 1823 | 0 | [12 empty] | 3 | 2 | 1567 | ISOLETTA | 03020 | FR
| Lazio | Roma (RM) | Nemi | 00040 | E | 521 | 2161 | 0 | [12 empty] | 3 | 2 | 1567 | ISOLONA | 16040 | GE
| Lazio | Roma (RM) | Nerola | 00017 | D | 453 | 2018 | 0 | [12 empty] | 3 | 2 | 1567 | ISOLOTTO | 50142 | FI
| Lazio | Roma (RM) | Nettuno | 00048 | C | 11 | 1255 | 0 | 7 | 9.6 | 14.3 | 18 | 22 | 23.8 | 23.9 | 20.9 | 16 | 11.6 | 7.7 | 5.8 | 3 | 2 | 1567 | ISORELLA | 25010 | BS
| Lazio | Roma (RM) | Olevano Romano | 00035 | E | 571 | 2344 | 0 | 6.7 | 9.1 | 13.9 | 17.4 | 21.5 | 23.2 | 23.3 | 20.3 | 15.5 | 11.3 | 7.4 | 5.6 | 3 | 2 | 1567 | ISOVERDE | 16010 | GE
| Lazio | Roma (RM) | Palestrina | 00036 | E | 450 | 2141 | 0 | 6.7 | 9.2 | 14 | 17.5 | 21.6 | 23.4 | 23.4 | 20.4 | 15.6 | 11.3 | 7.5 | 5.6 | 3 | 2 | 1567 | ISPANI | 84050 | SA
| Lazio | Roma (RM) | Palombara Sabina | 00018 | D | 372 | 2012 | 0 | 6.7 | 9.1 | 14 | 17.4 | 21.6 | 23.3 | 23.3 | 20.3 | 15.6 | 11.3 | 7.5 | 5.6 | 3 | 2 | 1567 | ISPICA | 97014 | RG
| Lazio | Roma (RM) | Percile | 00020 | E | 575 | 2440 | 0 | [12 empty] | 3 | 2 | 1567 | ISPRA | 21027 | VA
| Lazio | Roma (RM) | Pisoniano | 00020 | E | 532 | 2280 | 0 | [12 empty] | 3 | 2 | 1567 | ISPRA CENTRO EURATOM | 21027 | VA
| Lazio | Roma (RM) | Poli | 00010 | E | 435 | 2121 | 0 | [12 empty] | 3 | 2 | 1567 | ISSIGLIO | 10080 | TO
| Lazio | Roma (RM) | Pomezia | 00040 | D | 108 | 1536 | 0 | 7 | 9.5 | 14.3 | 17.9 | 22 | 23.8 | 23.8 | 20.8 | 16 | 11.6 | 7.7 | 5.8 | 3 | 2 | 1567 | ISSIME | 11020 | AO
| Lazio | Roma (RM) | Ponzano Romano | 00060 | D | 205 | 1828 | 0 | [12 empty] | 3 | 2 | 1567 | ISSO | 24040 | BG
| Lazio | Roma (RM) | Riano | 43010 | D | 125 | 1599 | 0 | [12 empty] | 3 | 2 | 1567 | ISSOGNE | 11020 | AO
| Lazio | Roma (RM) | Rignano Flaminio | 00068 | D | 250 | 1908 | 0 | 6.7 | 9.2 | 14 | 17.5 | 21.7 | 23.4 | 23.4 | 20.4 | 15.6 | 11.3 | 7.5 | 5.6 | 3 | 2 | 1567 | ISTIA D'OMBRONE | 58040 | GR
| Lazio | Roma (RM) | Riofreddo | 00020 | E | 705 | 2761 | 0 | [12 empty] | 3 | 2 | 1567 | ISTRAGO | 33097 | PN
| Lazio | Roma (RM) | Rocca Canterano | 00020 | E | 745 | 2640 | 0 | [12 empty] | 3 | 2 | 1567 | ISTRANA | 31036 | TV
| Lazio | Roma (RM) | Rocca di Cave | 00030 | E | 933 | 2958 | 0 | [12 empty] | 3 | 2 | 1567 | ITALA | 98025 | ME
| Lazio | Roma (RM) | Rocca di Papa | 00040 | E | 680 | 2399 | 0 | 6.9 | 9.3 | 14.1 | 17.6 | 21.8 | 23.5 | 23.6 | 20.6 | 15.8 | 11.4 | 7.6 | 5.7 | 3 | 2 | 1567 | ITIELI | 05035 | TR
| Lazio | Roma (RM) | Rocca Priora | 00040 | E | 768 | 2548 | 0 | 6.8 | 9.3 | 14.1 | 17.6 | 21.7 | 23.5 | 23.5 | 20.5 | 15.7 | 11.4 | 7.6 | 5.7 | 3 | 2 | 1567 | ITRI | 04020 | LT
| Lazio | Roma (RM) | Rocca Santo Stefano | 00030 | E | 664 | 2325 | 0 | [12 empty] | 3 | 2 | 1567 | ITTIREDDU | 07010 | SS
| Lazio | Roma (RM) | Roccagiovine | 00020 | E | 520 | 2203 | 0 | [12 empty] | 3 | 2 | 1567 | ITTIRI | 07044 | SS
| Lazio | Roma (RM) | Roiate | 00030 | E | 697 | 2430 | 0 | [12 empty] | 3 | 2 | 1567 | IVANO FRACENA | 38059 | TN
| Lazio | Roma (RM) | Roma | 00100 | D | 20 | 1415 | 0 | 6.9 | 9.4 | 14.2 | 17.7 | 21.9 | 23.6 | 23.7 | 20.6 | 15.8 | 11.4 | 7.6 | 5.7 | 3 | 2 | 1567 | IVICA | 45010 | RO
| Lazio | Roma (RM) | Roviano | 00027 | E | 523 | 2287 | 0 | [12 empty] | 3 | 2 | 1567 | IVREA | 10015 | TO
| Lazio | Roma (RM) | Sacrofano | 00060 | D | 260 | 1751 | 0 | [12 empty] | 3 | 2 | 1567 | IZANO | 26010 | CR
| Lazio | Roma (RM) | Sambuci | 00020 | E | 434 | 2114 | 0 | [12 empty] | 3 | 2 | 1567 | IZZALINI | 06050 | PG
| Lazio | Roma (RM) | San Cesareo | 00030 | D | 312 | 1908 | 0 | [12 empty] | 3 | 2 | 1567 | JACURSO | 88020 | CZ
| Lazio | Roma (RM) | San Gregorio da Sassola | 00010 | D | 420 | 2091 | 0 | [12 empty] | 3 | 2 | 1567 | JALMICCO | 33057 | UD
| Lazio | Roma (RM) | San Polo dei Cavalieri | 00010 | E | 651 | 2484 | 0 | [12 empty] | 3 | 2 | 1567 | JAPIGIA | 70126 | BA
| Lazio | Roma (RM) | San Vito Romano | 00030 | E | 655 | 2488 | 0 | [12 empty] | 3 | 2 | 1567 | JAUFENTAL | 39040 | BZ
| Lazio | Roma (RM) | Santa Marinella | 00058 | C | 7 | 1264 | 0 | 6.9 | 9.6 | 14.4 | 18 | 22.1 | 23.9 | 23.9 | 20.7 | 15.9 | 11.6 | 7.6 | 5.8 | 3 | 2 | 1567 | JELSI | 86015 | CB
| Lazio | Roma (RM) | Sant'Angelo Romano | 00010 | D | 400 | 1928 | 0 | [12 empty] | 3 | 2 | 1567 | JENESIEN | 39050 | BZ
| Lazio | Roma (RM) | Sant'Oreste | 00060 | E | 420 | 2209 | 0 | [12 empty] | 3 | 2 | 1567 | JENNE | 00020 | RM
| Lazio | Roma (RM) | Saracinesco | 00020 | E | 908 | 2787 | 0 | [12 empty] | 3 | 2 | 1567 | JERAGO CON ORAGO | 21040 | VA
| Lazio | Roma (RM) | Segni | 00037 | E | 668 | 2331 | 0 | 6.8 | 9.3 | 14 | 17.5 | 21.6 | 23.4 | 23.5 | 20.4 | 15.6 | 11.3 | 7.6 | 5.7 | 3 | 2 | 1567 | JERZU | 08044 | NU
| Lazio | Roma (RM) | Subiaco | 00028 | D | 408 | 2034 | 0 | 6.6 | 9 | 13.8 | 17.3 | 21.4 | 23.1 | 23.2 | 20.2 | 15.5 | 11.2 | 7.4 | 5.5 | 3 | 2 | 1567 | JESI | 60035 | AN
| Lazio | Roma (RM) | Tivoli | 00019 | D | 235 | 1580 | 0 | 6.7 | 9.2 | 14 | 17.4 | 21.6 | 23.3 | 23.4 | 20.4 | 15.6 | 11.3 | 7.5 | 5.6 | 3 | 2 | 1567 | JESOLO | 30016 | VE
| Lazio | Roma (RM) | Tolfa | 00059 | D | 484 | 2070 | 0 | [12 empty] | 3 | 2 | 1567 | JOANNIS | 33041 | UD
| Lazio | Roma (RM) | Torrita Tiberina | 00060 | D | 179 | 1773 | 0 | [12 empty] | 3 | 2 | 1567 | JOLANDA DI SAVOIA | 44037 | FE
| Lazio | Roma (RM) | Trevignano Romano | 00069 | D | 220 | 1605 | 0 | [12 empty] | 3 | 2 | 1567 | JOPPOLO | 89863 | VV
| Lazio | Roma (RM) | Vallepietra | 00020 | E | 825 | 2705 | 0 | [12 empty] | 3 | 2 | 1567 | JOPPOLO GIANCAXIO | 92010 | AG
| Lazio | Roma (RM) | Vallinfreda | 00020 | E | 874 | 2920 | 0 | [12 empty] | 3 | 2 | 1567 | JOVENCAN | 11020 | AO
| Lazio | Roma (RM) | Valmontone | 00038 | D | 303 | 1715 | 0 | 6.8 | 9.2 | 14 | 17.5 | 21.6 | 23.4 | 23.5 | 20.4 | 15.6 | 11.3 | 7.5 | 5.6 | 3 | 2 | 1567 | JUNGI | 97018 | RG
| Lazio | Roma (RM) | Velletri | 00049 | D | 332 | 1544 | 0 | 6.9 | 9.4 | 14.1 | 17.7 | 21.8 | 23.5 | 23.6 | 20.6 | 15.8 | 11.5 | 7.6 | 5.7 | 3 | 2 | 1567 | KALTENBRUNN | 39040 | BZ
| Lazio | Roma (RM) | Vicovaro | 00029 | D | 300 | 1891 | 0 | [12 empty] | 3 | 2 | 1567 | KALTERN A.D.WEINSTRASSE | 39052 | BZ
| Lazio | Roma (RM) | Vivaro Romano | 00020 | E | 756 | 2855 | 0 | [12 empty] | 3 | 2 | 1567 | KAMMA | 91010 | TP
| Lazio | Roma (RM) | Zagarolo | 00039 | D | 303 | 1893 | 0 | 6.8 | 9.3 | 14 | 17.5 | 21.7 | 23.4 | 23.5 | 20.4 | 15.7 | 11.4 | 7.5 | 5.6 | 3 | 2 | 1567 | KARDAUN | 39053 | BZ
| Emilia Romagna | Rimini (RN) | Bellaria-Igea Marina | 47814 | E | 3 | 2318 | -5 | 5.3 | 8.1 | 13.6 | 17.2 | 21.3 | 23.2 | 23.3 | 19.8 | 15.2 | 10.2 | 6.1 | 4.4 | 2 | 2 | 1424 | KARERSEE | 39056 | BZ
| Emilia Romagna | Rimini (RN) | Cattolica | 47841 | E | 12 | 2165 | -5 | 5.4 | 8.1 | 13.5 | 17.3 | 21.3 | 23.2 | 23.3 | 19.9 | 15.2 | 10.3 | 6.1 | 4.5 | 2 | 2 | 1424 | KARNEID | 39050 | BZ
| Emilia Romagna | Rimini (RN) | Coriano | 47853 | E | 102 | 2282 | -5 | 5.4 | 8.1 | 13.6 | 17.2 | 21.3 | 23.2 | 23.3 | 19.8 | 15.2 | 10.3 | 6.1 | 4.5 | 2 | 2 | 1424 | KASTELBELL TSCHARS | 39020 | BZ
| Emilia Romagna | Rimini (RN) | Gemmano | 47855 | E | 404 | 2675 | -5 | [12 empty] | 2 | 2 | 1424 | KASTELRUTH | 39040 | BZ
| Emilia Romagna | Rimini (RN) | Misano Adriatico | 47843 | E | 3 | 2137 | -5 | [12 empty] | 2 | 2 | 1424 | KATHARINABERG | 39020 | BZ
| Emilia Romagna | Rimini (RN) | Mondaino | 47836 | E | 400 | 2669 | -5 | [12 empty] | 2 | 2 | 1424 | KIENS | 39030 | BZ
| Emilia Romagna | Rimini (RN) | Monte Colombo | 47854 | E | 328 | 2559 | -5 | [12 empty] | 2 | 2 | 1424 | KLAUSEN | 39043 | BZ
| Emilia Romagna | Rimini (RN) | Montefiore Conca | 47834 | E | 385 | 2650 | -5 | [12 empty] | 2 | 2 | 1424 | KLOBENSTEIN | 39054 | BZ
| Emilia Romagna | Rimini (RN) | Montegridolfo | 47837 | E | 290 | 2526 | -5 | [12 empty] | 2 | 2 | 1424 | KOLFUSCHG | 39033 | BZ
| Emilia Romagna | Rimini (RN) | Montescudo | 47854 | E | 386 | 2651 | -5 | [12 empty] | 2 | 2 | 1424 | KUENS | 39010 | BZ
| Emilia Romagna | Rimini (RN) | Morciano di Romagna | 47833 | E | 83 | 2257 | -5 | [12 empty] | 2 | 2 | 1424 | KURFAR | 39033 | BZ
| Emilia Romagna | Rimini (RN) | Poggio Berni | 47824 | E | 155 | 2351 | -5 | [12 empty] | 2 | 2 | 1424 | KURTATSCH A.D.WEINSTRASSE | 39040 | BZ
| Emilia Romagna | Rimini (RN) | Riccione | 47838 | E | 12 | 2148 | -5 | 5.4 | 8.1 | 13.6 | 17.2 | 21.3 | 23.2 | 23.3 | 19.9 | 15.2 | 10.3 | 6.1 | 4.5 | 2 | 2 | 1424 | KURTINIG A.D.WEINSTRASSE | 39040 | BZ
| Emilia Romagna | Rimini (RN) | Rimini | 47900 | E | 5 | 2139 | -5 | 5.3 | 8.1 | 13.6 | 17.2 | 21.3 | 23.2 | 23.3 | 19.8 | 15.2 | 10.3 | 6.1 | 4.5 | 2 | 2 | 1424 | LA BOTTE | 01013 | VT
| Emilia Romagna | Rimini (RN) | Saludecio | 47835 | E | 343 | 2595 | -5 | [12 empty] | 2 | 2 | 1424 | LA BRIGLIA | 59028 | PO
| Emilia Romagna | Rimini (RN) | San Clemente | 81100 | E | 179 | 2382 | -5 | [12 empty] | 2 | 2 | 1424 | LA CALETTA | 08020 | NU
| Emilia Romagna | Rimini (RN) | San Giovanni in Marignano | 47842 | E | 29 | 2187 | -5 | [12 empty] | 2 | 2 | 1424 | LA CALIFORNIA | 57020 | LI
| Emilia Romagna | Rimini (RN) | Santarcangelo di Romagna | 47822 | E | 42 | 2186 | -5 | 5.3 | 8.1 | 13.5 | 17.2 | 21.3 | 23.2 | 23.3 | 19.8 | 15.2 | 10.2 | 6.1 | 4.5 | 2 | 2 | 1424 | LA CARNIA | 33010 | UD
| Emilia Romagna | Rimini (RN) | Torriana | 47825 | E | 337 | 2588 | -5 | [12 empty] | 2 | 2 | 1424 | LA CASSA | 10040 | TO
| Emilia Romagna | Rimini (RN) | Verucchio | 47826 | E | 300 | 2534 | -5 | [12 empty] | 2 | 2 | 1424 | LA CORTE | 07040 | SS
| Veneto | Rovigo (RO) | Adria | 45011 | E | 4 | 2466 | -5 | 5.2 | 8.2 | 13.5 | 17.3 | 21 | 23 | 23.2 | 19.7 | 15 | 10 | 5.9 | 4.1 | 2 | 2 | 1424 | LA COSTA DI LAIVES | 39050 | BZ
| Veneto | Rovigo (RO) | Ariano nel Polesine | 45012 | E | 2 | 2347 | -5 | 5.2 | 8.1 | 13.5 | 17.3 | 21.1 | 23.1 | 23.2 | 19.8 | 15.1 | 10.1 | 5.9 | 4.1 | 2 | 2 | 1424 | LA FIORA | 04010 | LT
| Veneto | Rovigo (RO) | Arquà Polesine | 45031 | E | 8 | 2466 | -5 | [12 empty] | 2 | 2 | 1424 | LA FOCE | 19134 | SP
| Veneto | Rovigo (RO) | Badia Polesine | 45021 | E | 11 | 2355 | -5 | 5.3 | 8.3 | 13.6 | 17.3 | 20.9 | 22.9 | 23.2 | 19.7 | 15 | 10 | 6 | 4.3 | 2 | 2 | 1424 | LA FORMA | 03010 | FR
| Veneto | Rovigo (RO) | Bagnolo di Po | 45022 | E | 7 | 2355 | -5 | [12 empty] | 2 | 2 | 1424 | LA GIUSTINIANA | 00135 | RM
| Veneto | Rovigo (RO) | Bergantino | 45032 | E | 15 | 2355 | -5 | [12 empty] | 2 | 2 | 1424 | LA LANDRIGGA | 07040 | SS
| Veneto | Rovigo (RO) | Bosaro | 45033 | E | 3 | 2466 | -5 | [12 empty] | 2 | 2 | 1424 | LA LIMA | 51020 | PT
| Veneto | Rovigo (RO) | Calto | 45030 | E | 11 | 2355 | -5 | [12 empty] | 2 | 2 | 1424 | LA LOGGIA | 10040 | TO
| Veneto | Rovigo (RO) | Canaro | 45034 | E | 7 | 2355 | -5 | [12 empty] | 2 | 2 | 1424 | LA MADDALENA | 07024 | SS
| Veneto | Rovigo (RO) | Canda | 45020 | E | 10 | 2355 | -5 | [12 empty] | 2 | 2 | 1424 | LA MADONNINA | 95030 | CT
| Veneto | Rovigo (RO) | Castelguglielmo | 45020 | E | 9 | 2355 | -5 | [12 empty] | 2 | 2 | 1424 | LA MAGDELEINE | 11020 | AO
| Veneto | Rovigo (RO) | Castelmassa | 45035 | E | 12 | 2355 | -5 | [12 empty] | 2 | 2 | 1424 | LA MANNA | 83030 | AV
| Veneto | Rovigo (RO) | Castelnovo Bariano | 45030 | E | 12 | 2355 | -5 | [12 empty] | 2 | 2 | 1424 | LA MARTELLA | 75100 | MT
| Veneto | Rovigo (RO) | Ceneselli | 45030 | E | 13 | 2355 | -5 | [12 empty] | 2 | 2 | 1424 | LA MORRA | 12064 | CN
| Veneto | Rovigo (RO) | Ceregnano | 45010 | E | 5 | 2466 | -5 | [12 empty] | 2 | 2 | 1424 | LA MOSCHELLA | 71040 | FG
| Veneto | Rovigo (RO) | Contarina | 45014 | E | -1 | 2276 | -5 | [12 empty] | 2 | 2 | 1424 | LA MURGETTA | 70024 | BA
| Veneto | Rovigo (RO) | Corbola | 45015 | E | 2 | 2371 | -5 | [12 empty] | 2 | 2 | 1424 | LA PILA | 57030 | LI
| Veneto | Rovigo (RO) | Costa di Rovigo | 45023 | E | 9 | 2466 | -5 | [12 empty] | 2 | 2 | 1424 | LA QUERCE | 59100 | PO
| Veneto | Rovigo (RO) | Crespino | 45030 | E | 1 | 2406 | -5 | [12 empty] | 2 | 2 | 1424 | LA QUERCIA | 01030 | VT
| Veneto | Rovigo (RO) | Donada | 45014 | E | 1 | 2276 | -5 | [12 empty] | 2 | 2 | 1424 | LA ROTTA | 56025 | PI
| Veneto | Rovigo (RO) | Ficarolo | 45036 | E | 10 | 2344 | -5 | [12 empty] | 2 | 2 | 1424 | LA RUNCINA | 08020 | NU
| Veneto | Rovigo (RO) | Fiesso Umbertiano | 45024 | E | 9 | 2329 | -5 | [12 empty] | 2 | 2 | 1424 | LA RUSTICA | 00155 | RM
| Veneto | Rovigo (RO) | Frassinelle Polesine | 45030 | E | 7 | 2466 | -5 | [12 empty] | 2 | 2 | 1424 | LA SALLE | 11015 | AO
| Veneto | Rovigo (RO) | Fratta Polesine | 45025 | E | 11 | 2410 | -5 | [12 empty] | 2 | 2 | 1424 | LA SALUTE DI LIVENZA | 30020 | VE
| Veneto | Rovigo (RO) | Gaiba | 45030 | E | 9 | 2338 | -5 | [12 empty] | 2 | 2 | 1424 | LA SANTONA | 41024 | MO
| Veneto | Rovigo (RO) | Gavello | 44010 | E | 4 | 2466 | -5 | [12 empty] | 2 | 2 | 1424 | LA SAXE | 11013 | AO
| Veneto | Rovigo (RO) | Giacciano con Baruchella | 45020 | E | 14 | 2355 | -5 | [12 empty] | 2 | 2 | 1424 | LA SCALA | 56028 | PI
| Veneto | Rovigo (RO) | Guarda Veneta | 45030 | E | 5 | 2466 | -5 | [12 empty] | 2 | 2 | 1424 | LA SECCA | 32010 | BL
| Veneto | Rovigo (RO) | Lendinara | 45026 | E | 9 | 2355 | -5 | 5.3 | 8.3 | 13.6 | 17.3 | 21 | 22.9 | 23.2 | 19.7 | 15 | 10 | 6 | 4.3 | 2 | 2 | 1424 | LA SERRA | 56020 | PI
| Veneto | Rovigo (RO) | Loreo | 45017 | E | 1 | 2276 | -5 | [12 empty] | 2 | 2 | 1424 | LA SERRA | 19030 | SP
| Veneto | Rovigo (RO) | Lusia | 45020 | E | 10 | 2410 | -5 | [12 empty] | 2 | 2 | 1424 | LA SPEZIA | 19100 | SP
| Veneto | Rovigo (RO) | Melara | 45037 | E | 13 | 2355 | -5 | [12 empty] | 2 | 2 | 1424 | LA STORTA | 00123 | RM
| Veneto | Rovigo (RO) | Occhiobello | 45030 | E | 8 | 2329 | -5 | 5.3 | 8.3 | 13.6 | 17.4 | 21.1 | 23 | 23.3 | 19.8 | 15.1 | 10.1 | 6 | 4.3 | 2 | 2 | 1424 | LA THUILE | 11016 | AO
| Veneto | Rovigo (RO) | Papozze | 45010 | E | 5 | 2347 | -5 | [12 empty] | 2 | 2 | 1424 | LA TORRE | 50054 | FI
| Veneto | Rovigo (RO) | Pettorazza Grimani | 45010 | E | 3 | 2466 | -5 | [12 empty] | 2 | 2 | 1424 | LA TRAVERSA | 08020 | NU
| Veneto | Rovigo (RO) | Pincara | 45020 | E | 5 | 2370 | -5 | [12 empty] | 2 | 2 | 1424 | LA VALLE | 39030 | BZ
| Veneto | Rovigo (RO) | Polesella | 45038 | E | 6 | 2375 | -5 | [12 empty] | 2 | 2 | 1424 | LA VALLE AGORDINA | 32020 | BL
| Veneto | Rovigo (RO) | Pontecchio Polesine | 45030 | E | 5 | 2466 | -5 | [12 empty] | 2 | 2 | 1424 | LA VERNA | 52010 | AR
| Veneto | Rovigo (RO) | Porto Tolle | 45018 | E | 1 | 2273 | -5 | 5.1 | 8.1 | 13.5 | 17.2 | 21.1 | 23.1 | 23.2 | 19.8 | 15.1 | 10.1 | 5.9 | 4.1 | 2 | 2 | 1424 | LA VILLA | 39030 | BZ
| Veneto | Rovigo (RO) | Rosolina | 45010 | E | 1 | 2276 | -5 | 5.2 | 8.1 | 13.4 | 17.2 | 21 | 23 | 23.2 | 19.7 | 15 | 10 | 5.9 | 4.1 | 2 | 2 | 1424 | LAAS | 39023 | BZ
| Veneto | Rovigo (RO) | Rovigo | 45100 | E | 7 | 2466 | -5 | 5.3 | 8.2 | 13.5 | 17.3 | 21 | 22.9 | 23.2 | 19.7 | 15 | 10 | 5.9 | 4.2 | 2 | 2 | 1424 | LAATSCH | 39020 | BZ
| Veneto | Rovigo (RO) | Salara | 45030 | E | 7 | 2355 | -5 | [12 empty] | 2 | 2 | 1424 | LABARO | 00188 | RM
| Veneto | Rovigo (RO) | San Bellino | 45020 | E | 7 | 2355 | -5 | [12 empty] | 2 | 2 | 1424 | LABICO | 00030 | RM
| Veneto | Rovigo (RO) | San Martino di Venezze | 45030 | E | 6 | 2466 | -5 | [12 empty] | 2 | 2 | 1424 | LABRO | 02010 | RI
| Veneto | Rovigo (RO) | Stienta | 45039 | E | 9 | 2329 | -5 | [12 empty] | 2 | 2 | 1424 | LACCHIARELLA | 20084 | MI
| Veneto | Rovigo (RO) | Taglio di Po | 45019 | E | 0 | 2276 | -5 | 5.2 | 8.1 | 13.5 | 17.2 | 21.1 | 23 | 23.2 | 19.7 | 15 | 10 | 5.9 | 4.1 | 2 | 2 | 1424 | LACCIO | 16020 | GE
| Veneto | Rovigo (RO) | Trecenta | 45027 | E | 11 | 2355 | -5 | [12 empty] | 2 | 2 | 1424 | LACCO AMENO | 80076 | NA
| Veneto | Rovigo (RO) | Villadose | 45010 | E | 3 | 2466 | -5 | 5.2 | 8.2 | 13.5 | 17.3 | 21 | 23 | 23.2 | 19.7 | 15 | 10 | 5.9 | 4.2 | 2 | 2 | 1424 | LACEDONIA | 83046 | AV
| Veneto | Rovigo (RO) | Villamarzana | 45030 | E | 7 | 2466 | -5 | [12 empty] | 2 | 2 | 1424 | LACENO | 83043 | AV
| Veneto | Rovigo (RO) | Villanova del Ghebbo | 45020 | E | 11 | 2410 | -5 | [12 empty] | 2 | 2 | 1424 | LACES | 39021 | BZ
| Veneto | Rovigo (RO) | Villanova Marchesana | 45030 | E | 3 | 2347 | -5 | [12 empty] | 2 | 2 | 1424 | LACONI | 08034 | NU
| Campania | Salerno (SA) | Acerno | 84042 | E | 727 | 2459 | 2 | [12 empty] | 2 | 2 | 1424 | LADISPOLI | 00055 | RM
| Campania | Salerno (SA) | Agropoli | 84043 | C | 24 | 1021 | 2 | 7 | 9.6 | 14.2 | 18.1 | 21.9 | 23.9 | 23.7 | 20.9 | 16.2 | 11.9 | 8 | 6.2 | 2 | 2 | 1424 | LAERRU | 07030 | SS
| Campania | Salerno (SA) | Albanella | 84044 | C | 205 | 1301 | 2 | 6.9 | 9.3 | 13.9 | 17.9 | 21.8 | 23.8 | 23.6 | 20.7 | 16 | 11.7 | 7.8 | 6.1 | 2 | 2 | 1424 | LAGANADI | 89050 | RC
| Campania | Salerno (SA) | Alfano | 84040 | C | 260 | 1369 | 2 | [12 empty] | 2 | 2 | 1424 | LAGARO | 40030 | BO
| Campania | Salerno (SA) | Altavilla Silentina | 84045 | D | 319 | 1536 | 2 | 6.8 | 9.3 | 13.9 | 17.9 | 21.8 | 23.8 | 23.5 | 20.7 | 16 | 11.6 | 7.8 | 6.1 | 2 | 2 | 1424 | LAGHETTI DI EGNA | 39040 | BZ
| Campania | Salerno (SA) | Amalfi | 84011 | C | 6 | 954 | 2 | [12 empty] | 2 | 2 | 1424 | LAGHETTO DI CASTEL GANDOLFO | 00040 | RM
| Campania | Salerno (SA) | Angri | 84012 | C | 32 | 1175 | 2 | 6.9 | 9.5 | 14 | 18.1 | 21.9 | 23.9 | 23.7 | 20.8 | 16.1 | 11.8 | 7.8 | 6.1 | 2 | 2 | 1424 | LAGHETTO DI MONTECOMPATRI | 00040 | RM
| Campania | Salerno (SA) | Aquara | 84020 | D | 500 | 1762 | 2 | [12 empty] | 2 | 2 | 1424 | LAGHI | 36010 | VI
| Campania | Salerno (SA) | Ascea | 84046 | C | 235 | 1338 | 2 | 7.1 | 9.6 | 14.2 | 18.1 | 21.9 | 24 | 23.7 | 20.9 | 16.2 | 11.9 | 8.1 | 6.3 | 2 | 2 | 1424 | LAGLIO | 22010 | CO
| Campania | Salerno (SA) | Atena Lucana | 84030 | D | 625 | 2049 | 2 | [12 empty] | 2 | 2 | 1424 | LAGNASCO | 12030 | CN
| Campania | Salerno (SA) | Atrani | 84010 | C | 21 | 973 | 2 | [12 empty] | 2 | 2 | 1424 | LAGO | 87035 | CS
| Campania | Salerno (SA) | Auletta | 84031 | D | 281 | 1437 | 2 | [12 empty] | 2 | 2 | 1424 | LAGO | 41045 | MO
| Campania | Salerno (SA) | Baronissi | 84081 | D | 226 | 1437 | 2 | 6.8 | 9.3 | 13.9 | 18 | 21.8 | 23.8 | 23.6 | 20.7 | 16 | 11.6 | 7.8 | 6.1 | 2 | 2 | 1424 | LAGO | 31020 | TV
| Campania | Salerno (SA) | Battipaglia | 84091 | C | 72 | 1134 | 2 | 6.8 | 9.3 | 13.9 | 17.9 | 21.8 | 23.8 | 23.6 | 20.7 | 16 | 11.7 | 7.8 | 6.1 | 2 | 2 | 1424 | LAGO AVERNO | 80078 | NA
| Campania | Salerno (SA) | Bellizzi | 84092 | C | 60 | 1118 | 2 | 6.8 | 9.3 | 13.9 | 18 | 21.8 | 23.8 | 23.6 | 20.7 | 16 | 11.7 | 7.8 | 6.1 | 2 | 2 | 1424 | LAGO BORACIFERA | 58020 | GR
| Campania | Salerno (SA) | Bellosguardo | 84020 | D | 559 | 1913 | 2 | [12 empty] | 2 | 2 | 1424 | LAGO DI VICO | 01037 | VT
| Campania | Salerno (SA) | Bracigliano | 84082 | D | 327 | 1646 | 2 | [12 empty] | 2 | 2 | 1424 | LAGO PATRIA | 80014 | NA
| Campania | Salerno (SA) | Buccino | 84021 | D | 649 | 2100 | 2 | 6.7 | 9.1 | 13.8 | 17.9 | 21.6 | 23.8 | 23.4 | 20.6 | 15.9 | 11.5 | 7.7 | 6.1 | 2 | 2 | 1424 | LAGONEGRO | 85042 | PZ
| Campania | Salerno (SA) | Buonabitacolo | 84032 | D | 501 | 1772 | 2 | [12 empty] | 2 | 2 | 1424 | LAGOPESOLE | 85020 | PZ
| Campania | Salerno (SA) | Caggiano | 84030 | D | 828 | 1772 | 2 | [12 empty] | 2 | 2 | 1424 | LAGOSANTO | 44023 | FE
| Campania | Salerno (SA) | Calvanico | 84080 | D | 500 | 1669 | 2 | [12 empty] | 2 | 2 | 1424 | LAGRIMONE | 43020 | PR
| Campania | Salerno (SA) | Camerota | 84040 | D | 322 | 1447 | 2 | 7.1 | 9.6 | 14.2 | 18.1 | 21.9 | 24 | 23.7 | 20.9 | 16.2 | 11.9 | 8.1 | 6.3 | 2 | 2 | 1424 | LAGUNDO | 39022 | BZ
| Campania | Salerno (SA) | Campagna | 33085 | D | 410 | 1557 | 2 | 6.7 | 9.2 | 13.9 | 17.9 | 21.7 | 23.8 | 23.5 | 20.7 | 16 | 11.6 | 7.7 | 6 | 2 | 2 | 1424 | LAIANO | 82019 | BN
| Campania | Salerno (SA) | Campora | 84040 | D | 520 | 1848 | 2 | [12 empty] | 2 | 2 | 1424 | LAIGUEGLIA | 17053 | SV
| Campania | Salerno (SA) | Cannalonga | 84040 | D | 530 | 1827 | 2 | [12 empty] | 2 | 2 | 1424 | LAINATE | 20020 | MI
| Campania | Salerno (SA) | Capaccio | 84047 | D | 419 | 1661 | 2 | 6.9 | 9.4 | 14 | 18 | 21.8 | 23.8 | 23.6 | 20.8 | 16.1 | 11.7 | 7.9 | 6.2 | 2 | 2 | 1424 | LAINO | 22020 | CO
| Campania | Salerno (SA) | Casal Velino | 84040 | C | 170 | 1151 | 2 | [12 empty] | 2 | 2 | 1424 | LAINO BORGO | 87014 | CS
| Campania | Salerno (SA) | Casalbuono | 84030 | D | 661 | 1975 | 2 | [12 empty] | 2 | 2 | 1424 | LAINO CASTELLO | 87015 | CS
| Campania | Salerno (SA) | Casaletto Spartano | 84030 | D | 400 | 1431 | 2 | [12 empty] | 2 | 2 | 1424 | LAION | 39040 | BZ
| Campania | Salerno (SA) | Caselle in Pittari | 84030 | D | 444 | 1599 | 2 | [12 empty] | 2 | 2 | 1424 | LAIPACCO | 33100 | UD
| Campania | Salerno (SA) | Castel San Giorgio | 84083 | C | 90 | 1253 | 2 | 6.8 | 9.4 | 13.9 | 18 | 21.8 | 23.8 | 23.6 | 20.8 | 16 | 11.7 | 7.8 | 6.1 | 2 | 2 | 1424 | LAISE | 87020 | CS
| Campania | Salerno (SA) | Castel San Lorenzo | 84049 | D | 358 | 1585 | 2 | [12 empty] | 2 | 2 | 1424 | LAIVES | 39055 | BZ
| Campania | Salerno (SA) | Castelcivita | 84020 | D | 487 | 1746 | 2 | [12 empty] | 2 | 2 | 1424 | LAJATICO | 56030 | PI
| Campania | Salerno (SA) | Castellabate | 84048 | C | 35 | 1088 | 2 | 7.1 | 9.7 | 14.2 | 18.1 | 22 | 23.9 | 23.8 | 20.9 | 16.3 | 12 | 8 | 6.3 | 2 | 2 | 1424 | LAJEN | 39040 | BZ
| Campania | Salerno (SA) | Castelnuovo Cilento | 84040 | C | 280 | 1354 | 2 | [12 empty] | 2 | 2 | 1424 | LALLIO | 24040 | BG
| Campania | Salerno (SA) | Castelnuovo di Conza | 84020 | E | 650 | 2127 | 2 | [12 empty] | 2 | 2 | 1424 | L'ALZONI | 08020 | NU
| Campania | Salerno (SA) | Castiglione del Genovesi | 84090 | D | 598 | 1792 | 2 | [12 empty] | 2 | 2 | 1424 | LAMA | 06013 | PG
| Campania | Salerno (SA) | Cava de' Tirreni | 84013 | C | 180 | 1274 | 2 | 6.9 | 9.4 | 14 | 18 | 21.9 | 23.9 | 23.7 | 20.8 | 16.1 | 11.7 | 7.8 | 6.1 | 2 | 2 | 1424 | LAMA | 74020 | TA
| Campania | Salerno (SA) | Celle di Bulgheria | 84040 | C | 234 | 1337 | 2 | [12 empty] | 2 | 2 | 1424 | LAMA DEI PELIGNI | 66010 | CH
| Campania | Salerno (SA) | Centola | 84051 | D | 336 | 1464 | 2 | [12 empty] | 2 | 2 | 1424 | LAMA DI SETTA | 40037 | BO
| Campania | Salerno (SA) | Ceraso | 84052 | C | 340 | 1356 | 2 | [12 empty] | 2 | 2 | 1424 | LAMA MOCOGNO | 41023 | MO
| Campania | Salerno (SA) | Cetara | 84010 | C | 10 | 999 | 2 | [12 empty] | 2 | 2 | 1424 | LAMA POLESINE | 45010 | RO
| Campania | Salerno (SA) | Cicerale | 84053 | D | 475 | 1731 | 2 | [12 empty] | 2 | 2 | 1424 | LAMADACQUA | 70010 | BA
| Campania | Salerno (SA) | Colliano | 84020 | E | 630 | 2102 | 2 | [12 empty] | 2 | 2 | 1424 | LAMBRATE | 20134 | MI
| Campania | Salerno (SA) | Conca dei Marini | 84010 | C | 120 | 1169 | 2 | [12 empty] | 2 | 2 | 1424 | LAMBRINIA | 27010 | PV
| Campania | Salerno (SA) | Controne | 84020 | D | 200 | 1467 | 2 | [12 empty] | 2 | 2 | 1424 | LAMBRUGO | 22045 | CO
| Campania | Salerno (SA) | Contursi Terme | 84024 | D | 250 | 1546 | 2 | [12 empty] | 2 | 2 | 1424 | LAMEZIA TERME | 88046 | CZ
| Campania | Salerno (SA) | Corbara | 84010 | C | 167 | 1349 | 2 | [12 empty] | 2 | 2 | 1424 | LAMIA | 84098 | SA
| Campania | Salerno (SA) | Corleto Monforte | 84020 | D | 672 | 1921 | 2 | [12 empty] | 2 | 2 | 1424 | LAMMARI | 55013 | LU
| Campania | Salerno (SA) | Cuccaro Vetere | 84050 | D | 629 | 1914 | 2 | [12 empty] | 2 | 2 | 1424 | LAMOLE | 50022 | FI
| Campania | Salerno (SA) | Eboli | 84025 | C | 145 | 1226 | 2 | 6.8 | 9.3 | 13.9 | 17.9 | 21.8 | 23.8 | 23.5 | 20.7 | 16 | 11.6 | 7.8 | 6.1 | 2 | 2 | 1424 | LAMOLI | 61040 | PS
| Campania | Salerno (SA) | Felitto | 84055 | D | 275 | 1481 | 2 | [12 empty] | 2 | 2 | 1424 | LAMON | 32033 | BL
| Campania | Salerno (SA) | Fisciano | 84084 | D | 320 | 1637 | 2 | 6.8 | 9.3 | 13.9 | 17.9 | 21.8 | 23.8 | 23.6 | 20.7 | 16 | 11.6 | 7.7 | 6.1 | 2 | 2 | 1424 | LAMOSANO | 32010 | BL
| Campania | Salerno (SA) | Furore | 84010 | D | 300 | 1543 | 2 | [12 empty] | 2 | 2 | 1424 | LAMPAZZONE | 89866 | VV
| Campania | Salerno (SA) | Futani | 84050 | D | 431 | 1583 | 2 | [12 empty] | 2 | 2 | 1424 | LAMPEDUSA | 92010 | AG
| Campania | Salerno (SA) | Giffoni Sei Casali | 84090 | C | 225 | 1396 | 2 | [12 empty] | 2 | 2 | 1424 | LAMPORECCHIO | 51035 | PT
| Campania | Salerno (SA) | Giffoni Valle Piana | 84095 | C | 200 | 1294 | 2 | 6.7 | 9.3 | 13.9 | 17.9 | 21.8 | 23.8 | 23.5 | 20.7 | 16 | 11.6 | 7.7 | 6.1 | 2 | 2 | 1424 | LAMPORO | 13046 | VC
| Campania | Salerno (SA) | Gioi | 84056 | E | 680 | 2112 | 2 | [12 empty] | 2 | 2 | 1424 | LANA A.D. ETSCH | 39011 | BZ
| Campania | Salerno (SA) | Giungano | 84050 | D | 250 | 1450 | 2 | [12 empty] | 2 | 2 | 1424 | LANA D'ADIGE | 39011 | BZ
| Campania | Salerno (SA) | Ispani | 84050 | C | 256 | 1364 | 2 | [12 empty] | 2 | 2 | 1424 | LANCENIGO | 31020 | TV
| Campania | Salerno (SA) | Laureana Cilento | 84050 | D | 452 | 1730 | 2 | [12 empty] | 2 | 2 | 1424 | LANCIANO | 66034 | CH
| Campania | Salerno (SA) | Laurino | 84057 | D | 531 | 1841 | 2 | [12 empty] | 2 | 2 | 1424 | LANCUSI | 84080 | SA
| Campania | Salerno (SA) | Laurito | 84050 | D | 475 | 1638 | 2 | [12 empty] | 2 | 2 | 1424 | LANDIONA | 28064 | NO
| Campania | Salerno (SA) | Laviano | 84020 | D | 475 | 1899 | 2 | [12 empty] | 2 | 2 | 1424 | LANDRIANO | 27015 | PV
| Campania | Salerno (SA) | Lustra | 84050 | D | 466 | 1720 | 2 | [12 empty] | 2 | 2 | 1424 | LANGHIRANO | 43013 | PR
| Campania | Salerno (SA) | Magliano Vetere | 84050 | D | 650 | 1950 | 2 | [12 empty] | 2 | 2 | 1424 | LANGOSCO | 27030 | PV
| Campania | Salerno (SA) | Maiori | 84010 | C | 5 | 977 | 2 | [12 empty] | 2 | 2 | 1424 | LANUSEI | 08045 | NU
| Campania | Salerno (SA) | Mercato San Severino | 84085 | C | 146 | 1171 | 2 | 6.8 | 9.3 | 13.9 | 18 | 21.8 | 23.8 | 23.6 | 20.7 | 16 | 11.6 | 7.8 | 6.1 | 2 | 2 | 1424 | LANUVIO | 00040 | RM
| Campania | Salerno (SA) | Minori | 84010 | C | 5 | 1043 | 2 | [12 empty] | 2 | 2 | 1424 | LANZADA | 23020 | SO
| Campania | Salerno (SA) | Moio della Civitella | 84060 | D | 515 | 1794 | 2 | [12 empty] | 2 | 2 | 1424 | LANZARA | 84080 | SA
| Campania | Salerno (SA) | Montano Antilia | 84060 | D | 700 | 2004 | 2 | [12 empty] | 2 | 2 | 1424 | LANZE' | 36050 | VI
| Campania | Salerno (SA) | Monte San Giacomo | 84030 | D | 668 | 2098 | 2 | [12 empty] | 2 | 2 | 1424 | LANZO DI MARTINA FRANCA | 74010 | TA
| Campania | Salerno (SA) | Montecorice | 84060 | C | 90 | 1157 | 2 | [12 empty] | 2 | 2 | 1424 | LANZO D'INTELVI | 22024 | CO
| Campania | Salerno (SA) | Montecorvino Pugliano | 84090 | D | 368 | 1700 | 2 | [12 empty] | 2 | 2 | 1424 | LANZO TORINESE | 10074 | TO
| Campania | Salerno (SA) | Montecorvino Rovella | 84096 | D | 295 | 1536 | 2 | 6.7 | 9.3 | 13.9 | 17.9 | 21.7 | 23.8 | 23.5 | 20.7 | 16 | 11.6 | 7.7 | 6.1 | 2 | 2 | 1424 | LAPEDONA | 63026 | AP
| Campania | Salerno (SA) | Monteforte Cilento | 84060 | D | 600 | 1979 | 2 | [12 empty] | 2 | 2 | 1424 | LAPIO | 83030 | AV
| Campania | Salerno (SA) | Montesano sulla Marcellana | 84033 | E | 850 | 2259 | 2 | 6.8 | 9.2 | 13.9 | 17.9 | 21.6 | 23.8 | 23.4 | 20.5 | 15.9 | 11.6 | 7.8 | 6.3 | 2 | 2 | 1424 | LAPPANO | 87050 | CS
| Campania | Salerno (SA) | Morigerati | 84030 | C | 268 | 1319 | 2 | [12 empty] | 2 | 2 | 1424 | LAPPATO | 55010 | LU
| Campania | Salerno (SA) | Nocera Inferiore | 84014 | C | 43 | 1194 | 2 | 6.9 | 9.4 | 14 | 18 | 21.8 | 23.9 | 23.7 | 20.8 | 16.1 | 11.7 | 7.8 | 6.1 | 2 | 2 | 1424 | L'AQUILA | 67100 | AQ
| Campania | Salerno (SA) | Nocera Superiore | 84015 | C | 70 | 1228 | 2 | 6.9 | 9.4 | 14 | 18 | 21.8 | 23.8 | 23.6 | 20.8 | 16.1 | 11.7 | 7.8 | 6.1 | 2 | 2 | 1424 | LARCIANO | 51036 | PT
| Campania | Salerno (SA) | Novi Velia | 84060 | D | 648 | 1949 | 2 | [12 empty] | 2 | 2 | 1424 | LARDARO | 38087 | TN
| Campania | Salerno (SA) | Ogliastro Cilento | 84061 | D | 352 | 1577 | 2 | [12 empty] | 2 | 2 | 1424 | LARDERELLO | 56044 | PI
| Campania | Salerno (SA) | Olevano sul Tusciano | 84062 | D | 197 | 1542 | 2 | [12 empty] | 2 | 2 | 1424 | LARDERIA | 98129 | ME
| Campania | Salerno (SA) | Oliveto Citra | 84020 | D | 300 | 1546 | 2 | [12 empty] | 2 | 2 | 1424 | LARDIRAGO | 27016 | PV
| Campania | Salerno (SA) | Omignano | 84060 | D | 540 | 1857 | 2 | [12 empty] | 2 | 2 | 1424 | LARI | 56035 | PI
| Campania | Salerno (SA) | Orria | 84060 | D | 540 | 1812 | 2 | [12 empty] | 2 | 2 | 1424 | LARIANO | 00040 | RM
| Campania | Salerno (SA) | Ottati | 84020 | D | 529 | 1881 | 2 | [12 empty] | 2 | 2 | 1424 | LARINO | 86035 | CB
| Campania | Salerno (SA) | Padula | 84034 | D | 699 | 1899 | 2 | 6.9 | 9.4 | 14 | 18 | 21.8 | 23.9 | 23.7 | 20.8 | 16.1 | 11.7 | 7.8 | 6.1 | 2 | 2 | 1424 | LARIZZATE | 13030 | VC
| Campania | Salerno (SA) | Pagani | 84016 | C | 35 | 1184 | 2 | 6.9 | 9.4 | 14 | 18 | 21.8 | 23.8 | 23.6 | 20.8 | 16.1 | 11.7 | 7.8 | 6.1 | 2 | 2 | 1424 | LAS PLASSAS | 09020 | CA
| Campania | Salerno (SA) | Palomonte | 84020 | D | 550 | 1983 | 2 | [12 empty] | 2 | 2 | 1424 | LASA | 39023 | BZ
| Campania | Salerno (SA) | Pellezzano | 84080 | D | 247 | 1518 | 2 | [12 empty] | 2 | 2 | 1424 | LASCARI | 90010 | PA
| Campania | Salerno (SA) | Perdifumo | 84060 | D | 425 | 1576 | 2 | [12 empty] | 2 | 2 | 1424 | LASCARI SCALO | 90010 | PA
| Campania | Salerno (SA) | Perito | 84060 | D | 465 | 1626 | 2 | [12 empty] | 2 | 2 | 1424 | LASES | 38040 | TN
| Campania | Salerno (SA) | Pertosa | 84030 | D | 301 | 1453 | 2 | [12 empty] | 2 | 2 | 1424 | LASINO | 38076 | TN
| Campania | Salerno (SA) | Petina | 84020 | D | 649 | 2090 | 2 | [12 empty] | 2 | 2 | 1424 | LASNIGO | 22030 | CO
| Campania | Salerno (SA) | Piaggine | 84065 | D | 630 | 2028 | 2 | [12 empty] | 2 | 2 | 1424 | LASTE DI ROCCA PIETORE | 32020 | BL
| Campania | Salerno (SA) | Pisciotta | 84066 | C | 170 | 1257 | 2 | [12 empty] | 2 | 2 | 1424 | LASTEBASSE | 36040 | VI
| Campania | Salerno (SA) | Polla | 84035 | D | 468 | 1610 | 2 | 6.7 | 9.1 | 13.9 | 17.9 | 21.6 | 23.7 | 23.4 | 20.5 | 15.9 | 11.6 | 7.7 | 6.1 | 2 | 2 | 1424 | LASTRA A SIGNA | 50055 | FI
| Campania | Salerno (SA) | Pollica | 84068 | D | 370 | 1507 | 2 | [12 empty] | 2 | 2 | 1424 | LATERA | 01010 | VT
| Campania | Salerno (SA) | Pontecagnano Faiano | 84098 | C | 28 | 1011 | 2 | 6.9 | 9.4 | 14 | 18 | 21.8 | 23.8 | 23.6 | 20.8 | 16 | 11.7 | 7.8 | 6.1 | 2 | 2 | 1424 | LATERINA | 52020 | AR
| Campania | Salerno (SA) | Positano | 84017 | C | 30 | 1052 | 2 | [12 empty] | 2 | 2 | 1424 | LATERINA STAZIONE | 52020 | AR
| Campania | Salerno (SA) | Postiglione | 84026 | D | 605 | 2037 | 2 | [12 empty] | 2 | 2 | 1424 | LATERZA | 74014 | TA
| Campania | Salerno (SA) | Praiano | 84010 | C | 120 | 1165 | 2 | [12 empty] | 2 | 2 | 1424 | LATIANO | 72022 | BR
| Campania | Salerno (SA) | Prignano Cilento | 84060 | D | 410 | 1650 | 2 | [12 empty] | 2 | 2 | 1424 | LATIGNANO | 56021 | PI
| Campania | Salerno (SA) | Ravello | 84010 | D | 350 | 1422 | 2 | [12 empty] | 2 | 2 | 1424 | LATINA | 04100 | LT
| Campania | Salerno (SA) | Ricigliano | 84020 | D | 560 | 1744 | 2 | [12 empty] | 2 | 2 | 1424 | LATINA AEROPORTO | 04013 | LT
| Campania | Salerno (SA) | Roccadaspide | 84069 | D | 354 | 1580 | 2 | 6.9 | 9.3 | 14 | 17.9 | 21.8 | 23.8 | 23.6 | 20.7 | 16 | 11.7 | 7.8 | 6.1 | 2 | 2 | 1424 | LATINA DI BAIA | 81010 | CE
| Campania | Salerno (SA) | Roccagloriosa | 84060 | D | 430 | 1582 | 2 | [12 empty] | 2 | 2 | 1424 | LATINA SCALO | 04013 | LT
| Campania | Salerno (SA) | Roccapiemonte | 84086 | C | 86 | 1248 | 2 | [12 empty] | 2 | 2 | 1424 | LATISANA | 33053 | UD
| Campania | Salerno (SA) | Rofrano | 84070 | D | 450 | 1607 | 2 | [12 empty] | 2 | 2 | 1424 | LATRONICO | 85043 | PZ
| Campania | Salerno (SA) | Romagnano al Monte | 84020 | D | 635 | 2083 | 2 | [12 empty] | 2 | 2 | 1424 | LATSCH | 39021 | BZ
| Campania | Salerno (SA) | Roscigno | 84020 | D | 570 | 1850 | 2 | [12 empty] | 2 | 2 | 1424 | LATTARICO | 87010 | CS
| Campania | Salerno (SA) | Rutino | 84070 | D | 371 | 1467 | 2 | [12 empty] | 2 | 2 | 1424 | LATTE | 18039 | IM
| Campania | Salerno (SA) | Sacco | 84070 | D | 600 | 1971 | 2 | [12 empty] | 2 | 2 | 1424 | LATZFONS | 39043 | BZ
| Campania | Salerno (SA) | Sala Consilina | 84036 | D | 614 | 2033 | 2 | 6.8 | 9.2 | 13.9 | 17.9 | 21.6 | 23.8 | 23.4 | 20.5 | 15.9 | 11.6 | 7.8 | 6.2 | 2 | 2 | 1424 | LAUCO | 33029 | UD
| Campania | Salerno (SA) | Salento | 84070 | D | 420 | 1529 | 2 | [12 empty] | 2 | 2 | 1424 | LAUDES | 39020 | BZ
| Campania | Salerno (SA) | Salerno | 84100 | C | 4 | 994 | 2 | 6.9 | 9.4 | 14 | 18 | 21.8 | 23.8 | 23.6 | 20.8 | 16.1 | 11.7 | 7.8 | 6.1 | 2 | 2 | 1424 | LAUREANA CILENTO | 84050 | SA
| Campania | Salerno (SA) | Salvitelle | 84020 | D | 640 | 2072 | 2 | [12 empty] | 2 | 2 | 1424 | LAUREANA DI BORRELLO | 89023 | RC
| Campania | Salerno (SA) | San Cipriano Picentino | 84099 | D | 364 | 1499 | 2 | [12 empty] | 2 | 2 | 1424 | LAUREGNO | 39040 | BZ
| Campania | Salerno (SA) | San Giovanni a Piro | 84070 | D | 450 | 1607 | 2 | [12 empty] | 2 | 2 | 1424 | LAUREIN | 39040 | BZ
| Campania | Salerno (SA) | San Gregorio Magno | 84020 | D | 475 | 1789 | 2 | [12 empty] | 2 | 2 | 1424 | LAURENZANA | 85014 | PZ
| Campania | Salerno (SA) | San Mango Piemonte | 84090 | C | 210 | 1378 | 2 | [12 empty] | 2 | 2 | 1424 | LAURIA INFERIORE | 85044 | PZ
| Campania | Salerno (SA) | San Marzano sul Sarno | 84010 | C | 20 | 1148 | 2 | [12 empty] | 2 | 2 | 1424 | LAURIA SUPERIORE | 85044 | PZ
| Campania | Salerno (SA) | San Mauro Cilento | 84070 | D | 560 | 1943 | 2 | [12 empty] | 2 | 2 | 1424 | LAURIANO | 10020 | TO
| Campania | Salerno (SA) | San Mauro la Bruca | 84070 | D | 450 | 1607 | 2 | [12 empty] | 2 | 2 | 1424 | LAURIGNANO | 87040 | CS
| Campania | Salerno (SA) | San Pietro al Tanagro | 84030 | D | 450 | 1587 | 2 | [12 empty] | 2 | 2 | 1424 | LAURINO | 84057 | SA
| Campania | Salerno (SA) | San Rufo | 84030 | D | 640 | 2079 | 2 | [12 empty] | 2 | 2 | 1424 | LAURITO | 84050 | SA
| Campania | Salerno (SA) | San Valentino Torio | 84010 | C | 22 | 1150 | 2 | [12 empty] | 2 | 2 | 1424 | LAURO | 83023 | AV
| Campania | Salerno (SA) | Santa Marina | 84070 | D | 415 | 1563 | 2 | [12 empty] | 2 | 2 | 1424 | LAURO DI SESSA AURUNCA | 81030 | CE
| Campania | Salerno (SA) | Sant'Angelo a Fasanella | 84027 | D | 520 | 1850 | 2 | [12 empty] | 2 | 2 | 1424 | LAUROPOLI | 87010 | CS
| Campania | Salerno (SA) | Sant'Arsenio | 84037 | D | 463 | 1604 | 2 | [12 empty] | 2 | 2 | 1424 | LAUSDOMINI | 80030 | NA
| Campania | Salerno (SA) | Sant'Egidio del Monte Albino | 84010 | C | 60 | 1216 | 2 | [12 empty] | 2 | 2 | 1424 | LAVAGNA | 16033 | GE
| Campania | Salerno (SA) | Santomenna | 84020 | D | 540 | 1989 | 2 | [12 empty] | 2 | 2 | 1424 | LAVAGNO | 37030 | VR
| Campania | Salerno (SA) | Sanza | 84030 | D | 558 | 1854 | 2 | [12 empty] | 2 | 2 | 1424 | LAVAGNOLA | 17100 | SV
| Campania | Salerno (SA) | Sapri | 84073 | C | 5 | 938 | 2 | 6.9 | 9.4 | 14.1 | 17.9 | 21.7 | 23.9 | 23.5 | 20.7 | 16.1 | 11.7 | 8 | 6.3 | 2 | 2 | 1424 | LAVAIANO | 56030 | PI
| Campania | Salerno (SA) | Sarno | 84087 | C | 30 | 1178 | 2 | 6.8 | 9.4 | 13.9 | 18 | 21.8 | 23.8 | 23.6 | 20.8 | 16.1 | 11.7 | 7.8 | 6.1 | 2 | 2 | 1424 | LAVARIANO | 33050 | UD
| Campania | Salerno (SA) | Sassano | 84038 | D | 491 | 1639 | 2 | [12 empty] | 2 | 2 | 1424 | LAVARONE | 38046 | TN
| Campania | Salerno (SA) | Scafati | 84018 | C | 12 | 1150 | 2 | 6.9 | 9.5 | 14 | 18.1 | 21.9 | 23.9 | 23.7 | 20.8 | 16.1 | 11.7 | 7.8 | 6.1 | 2 | 2 | 1424 | LAVARONE CAPPELLA | 38040 | TN
| Campania | Salerno (SA) | Scala | 98040 | D | 360 | 1618 | 2 | [12 empty] | 2 | 2 | 1424 | LAVELLO | 85024 | PZ
| Campania | Salerno (SA) | Serramezzana | 84070 | D | 520 | 1694 | 2 | [12 empty] | 2 | 2 | 1424 | LAVENA PONTE TRESA | 21037 | VA
| Campania | Salerno (SA) | Serre | 84028 | C | 200 | 1294 | 2 | [12 empty] | 2 | 2 | 1424 | LAVENO MOMBELLO | 21014 | VA
| Campania | Salerno (SA) | Sessa Cilento | 84074 | D | 520 | 1851 | 2 | [12 empty] | 2 | 2 | 1424 | LAVENONE | 25074 | BS
| Campania | Salerno (SA) | Siano | 88100 | C | 126 | 1298 | 2 | [12 empty] | 2 | 2 | 1424 | LAVERDA | 36040 | VI
| Campania | Salerno (SA) | Sicignano degli Alburni | 84029 | D | 610 | 2058 | 2 | [12 empty] | 2 | 2 | 1424 | LAVEZZOLA | 48021 | RA
| Campania | Salerno (SA) | Stella Cilento | 84070 | D | 386 | 1527 | 2 | [12 empty] | 2 | 2 | 1424 | LAVIANO | 84020 | SA
| Campania | Salerno (SA) | Stio | 84075 | D | 675 | 1981 | 2 | [12 empty] | 2 | 2 | 1424 | LAVINA | 95025 | CT
| Campania | Salerno (SA) | Teggiano | 84039 | D | 635 | 2040 | 2 | [12 empty] | 2 | 2 | 1424 | LAVINAIO | 95020 | CT
| Campania | Salerno (SA) | Torchiara | 84076 | D | 360 | 1587 | 2 | [12 empty] | 2 | 2 | 1424 | LAVINIO LIDO DI ENEA | 00040 | RM
| Campania | Salerno (SA) | Torraca | 84030 | D | 425 | 1576 | 2 | [12 empty] | 2 | 2 | 1424 | LAVINO DI MEZZO | 40011 | BO
| Campania | Salerno (SA) | Torre Orsaia | 84077 | C | 295 | 1300 | 2 | [12 empty] | 2 | 2 | 1424 | LAVIS | 38015 | TN
| Campania | Salerno (SA) | Tortorella | 84030 | D | 582 | 1838 | 2 | [12 empty] | 2 | 2 | 1424 | LAVONE DI PEZZAZE | 25060 | BS
| Campania | Salerno (SA) | Tramonti | 84010 | D | 321 | 1569 | 2 | [12 empty] | 2 | 2 | 1424 | LAVORATE | 84080 | SA
| Campania | Salerno (SA) | Trentinara | 84070 | D | 606 | 2008 | 2 | [12 empty] | 2 | 2 | 1424 | LAZFONS | 39043 | BZ
| Campania | Salerno (SA) | Valle dell'Angelo | 84070 | D | 621 | 1914 | 2 | [12 empty] | 2 | 2 | 1424 | LAZISE | 37017 | VR
| Campania | Salerno (SA) | Vallo della Lucania | 84078 | D | 380 | 1519 | 2 | 7 | 9.5 | 14.1 | 18 | 21.8 | 23.8 | 23.6 | 20.8 | 16.1 | 11.8 | 8 | 6.2 | 2 | 2 | 1424 | LAZZARETTO | 09126 | CA
| Campania | Salerno (SA) | Valva | 84020 | D | 510 | 1952 | 2 | [12 empty] | 2 | 2 | 1424 | LAZZARO | 89062 | RC
| Campania | Salerno (SA) | Vibonati | 84079 | C | 110 | 1069 | 2 | [12 empty] | 2 | 2 | 1424 | LAZZATE | 20020 | MI
| Campania | Salerno (SA) | Vietri sul Mare | 84019 | C | 80 | 1087 | 2 | [12 empty] | 2 | 2 | 1424 | LAZZERETTO | 50050 | FI
| Toscana | Siena (SI) | Abbadia San Salvatore | 53021 | E | 822 | 2994 | -2 | 6.3 | 9 | 13.9 | 17.4 | 21.6 | 23.4 | 23.4 | 20.1 | 15.5 | 10.9 | 7.2 | 5.5 | 2 | 2 | 1424 | LE BADIE | 56040 | PI
| Toscana | Siena (SI) | Asciano | 56017 | D | 200 | 1687 | -2 | 6.1 | 8.7 | 13.7 | 17.2 | 21.4 | 23.2 | 23.3 | 20 | 15.3 | 10.6 | 7 | 5.3 | 2 | 2 | 1424 | LE BAGNESE SAN GIUSTO | 50018 | FI
| Toscana | Siena (SI) | Buonconvento | 53022 | D | 147 | 1598 | -2 | [12 empty] | 2 | 2 | 1424 | LE CASTELLA | 04010 | LT
| Toscana | Siena (SI) | Casole d'Elsa | 53031 | E | 417 | 2105 | -2 | [12 empty] | 2 | 2 | 1424 | LE CROCI | 50041 | FI
| Toscana | Siena (SI) | Castellina in Chianti | 53011 | E | 578 | 2326 | -2 | [12 empty] | 2 | 2 | 1424 | LE FERRIERE | 04010 | LT
| Toscana | Siena (SI) | Castelnuovo Berardenga | 53019 | D | 351 | 2099 | -2 | 6 | 8.6 | 13.6 | 17.1 | 21.3 | 23.1 | 23.3 | 19.9 | 15.2 | 10.5 | 6.9 | 5.3 | 2 | 2 | 1424 | LE FORNA | 04020 | LT
| Toscana | Siena (SI) | Castiglione d'Orcia | 53023 | E | 540 | 2262 | -2 | [12 empty] | 2 | 2 | 1424 | LE GRAZIE VARIGNANO | 19022 | SP
| Toscana | Siena (SI) | Cetona | 53040 | D | 385 | 2000 | -2 | [12 empty] | 2 | 2 | 1424 | LE MOLINE | 12080 | CN
| Toscana | Siena (SI) | Chianciano Terme | 53042 | E | 475 | 2152 | -2 | 6.2 | 8.8 | 13.7 | 17.3 | 21.5 | 23.2 | 23.3 | 20 | 15.3 | 10.7 | 7.1 | 5.4 | 2 | 2 | 1424 | LE MOLINE | 29020 | PC
| Toscana | Siena (SI) | Chiusdino | 53012 | E | 564 | 2303 | -2 | [12 empty] | 2 | 2 | 1424 | LE MOSSE | 01020 | VT
| Toscana | Siena (SI) | Chiusi | 53043 | D | 398 | 2022 | -2 | 6.2 | 8.8 | 13.8 | 17.3 | 21.5 | 23.2 | 23.3 | 20 | 15.4 | 10.8 | 7.1 | 5.4 | 2 | 2 | 1424 | LE PRESE | 23030 | SO
| Toscana | Siena (SI) | Colle di Val d'Elsa | 53034 | D | 141 | 1776 | -2 | 6 | 8.7 | 13.7 | 17.2 | 21.4 | 23.2 | 23.3 | 19.9 | 15.2 | 10.6 | 6.9 | 5.3 | 2 | 2 | 1424 | LE REGINE | 51020 | PT
| Toscana | Siena (SI) | Gaiole in Chianti | 53013 | D | 360 | 1958 | -2 | [12 empty] | 2 | 2 | 1424 | LE VILLE | 52034 | AR
| Toscana | Siena (SI) | Montalcino | 53024 | E | 567 | 2308 | -2 | 6.3 | 8.9 | 13.8 | 17.3 | 21.6 | 23.3 | 23.4 | 20.1 | 15.3 | 10.8 | 7.1 | 5.5 | 2 | 2 | 1424 | LECA | 17031 | SV
| Toscana | Siena (SI) | Montepulciano | 53045 | D | 605 | 2100 | -2 | 6.2 | 8.8 | 13.7 | 17.3 | 21.5 | 23.2 | 23.3 | 20 | 15.3 | 10.7 | 7.1 | 5.4 | 2 | 2 | 1424 | LECCE | 73100 | LE
| Toscana | Siena (SI) | Monteriggioni | 53035 | D | 274 | 1687 | -2 | 6.1 | 8.7 | 13.6 | 17.2 | 21.4 | 23.2 | 23.3 | 19.9 | 15.2 | 10.6 | 6.9 | 5.3 | 2 | 2 | 1424 | LECCE NEI MARSI | 67050 | AQ
| Toscana | Siena (SI) | Monteroni d'Arbia | 53014 | D | 161 | 1621 | -2 | 6.1 | 8.8 | 13.7 | 17.2 | 21.5 | 23.2 | 23.4 | 20 | 15.3 | 10.6 | 7 | 5.4 | 2 | 2 | 1424 | LECCHI | 53010 | SI
| Toscana | Siena (SI) | Monticiano | 53015 | D | 375 | 1983 | -2 | [12 empty] | 2 | 2 | 1424 | LECCIO | 50067 | FI
| Toscana | Siena (SI) | Murlo | 53016 | D | 294 | 1846 | -2 | [12 empty] | 2 | 2 | 1424 | LECCO | 23900 | LC
| Toscana | Siena (SI) | Piancastagnaio | 53025 | E | 772 | 2629 | -2 | [12 empty] | 2 | 2 | 1424 | LEFFE | 24026 | BG
| Toscana | Siena (SI) | Pienza | 53026 | E | 491 | 2113 | -2 | [12 empty] | 2 | 2 | 1424 | LEGGIUNO | 21038 | VA
| Toscana | Siena (SI) | Poggibonsi | 53036 | D | 116 | 1734 | -2 | 6 | 8.6 | 13.6 | 17.1 | 21.3 | 23.2 | 23.3 | 19.9 | 15.2 | 10.5 | 6.8 | 5.2 | 2 | 2 | 1424 | LEGINO | 17100 | SV
| Toscana | Siena (SI) | Radda in Chianti | 53017 | E | 530 | 2245 | -2 | [12 empty] | 2 | 2 | 1424 | LEGNAGO | 37045 | VR
| Toscana | Siena (SI) | Radicofani | 53040 | E | 814 | 2648 | -2 | [12 empty] | 2 | 2 | 1424 | LEGNANO | 20025 | MI
| Toscana | Siena (SI) | Radicondoli | 53030 | E | 509 | 2261 | -2 | [12 empty] | 2 | 2 | 1424 | LEGNARO | 35020 | PD
| Toscana | Siena (SI) | Rapolano Terme | 53040 | D | 334 | 1914 | -2 | [12 empty] | 2 | 2 | 1424 | LEGOLI | 56030 | PI
| Toscana | Siena (SI) | San Casciano dei Bagni | 53040 | E | 582 | 2333 | -2 | [12 empty] | 2 | 2 | 1424 | LEI | 08010 | NU
| Toscana | Siena (SI) | San Gimignano | 53037 | D | 324 | 2085 | -2 | 6 | 8.6 | 13.6 | 17.2 | 21.3 | 23.2 | 23.3 | 19.9 | 15.2 | 10.5 | 6.8 | 5.2 | 2 | 2 | 1424 | LEIFERS | 39055 | BZ
| Toscana | Siena (SI) | San Giovanni d'Asso | 53020 | D | 310 | 1873 | -2 | [12 empty] | 2 | 2 | 1424 | LEINI' | 10040 | TO
| Toscana | Siena (SI) | San Quirico d'Orcia | 53027 | D | 409 | 2041 | -2 | [12 empty] | 2 | 2 | 1424 | LEIVI | 16040 | GE
| Toscana | Siena (SI) | Sarteano | 53047 | E | 573 | 2237 | -2 | [12 empty] | 2 | 2 | 1424 | LEMIE | 10070 | TO
| Toscana | Siena (SI) | Siena | 53100 | D | 322 | 1943 | -2 | 6.1 | 8.7 | 13.7 | 17.2 | 21.4 | 23.2 | 23.3 | 19.9 | 15.2 | 10.6 | 7 | 5.3 | 2 | 2 | 1424 | LEMMA | 12020 | CN
| Toscana | Siena (SI) | Sinalunga | 53048 | D | 364 | 1965 | -2 | 6.1 | 8.7 | 13.7 | 17.2 | 21.4 | 23.1 | 23.3 | 19.9 | 15.3 | 10.6 | 7 | 5.3 | 2 | 2 | 1424 | LEMNA | 22020 | CO
| Toscana | Siena (SI) | Sovicille | 53018 | D | 265 | 1797 | -2 | 6.1 | 8.8 | 13.7 | 17.2 | 21.4 | 23.3 | 23.4 | 20 | 15.2 | 10.6 | 7 | 5.4 | 2 | 2 | 1424 | LENDINARA | 45026 | RO
| Toscana | Siena (SI) | Torrita di Siena | 53049 | D | 325 | 1899 | -2 | [12 empty] | 2 | 2 | 1424 | LENGSTEIN AM RITTEN | 39050 | BZ
| Toscana | Siena (SI) | Trequanda | 53020 | E | 453 | 2115 | -2 | [12 empty] | 2 | 2 | 1424 | LENI | 98050 | ME
| Lombardia | Sondrio (SO) | Albaredo per San Marco | 23010 | F | 950 | 3419 | -10 | [12 empty] | 2 | 1 | 1424 | LENNA | 24010 | BG
| Lombardia | Sondrio (SO) | Albosaggia | 23100 | E | 490 | 2765 | -10 | [12 empty] | 2 | 1 | 1424 | LENNO | 22016 | CO
| Lombardia | Sondrio (SO) | Andalo Valtellino | 23014 | E | 229 | 2395 | -10 | [12 empty] | 2 | 1 | 1424 | LENO | 25024 | BS
| Lombardia | Sondrio (SO) | Aprica | 23031 | F | 1172 | 3734 | -10 | [12 empty] | 2 | 1 | 1424 | LENOLA | 04025 | LT
| Lombardia | Sondrio (SO) | Ardenno | 23011 | E | 266 | 2447 | -10 | [12 empty] | 2 | 1 | 1424 | LENTA | 13035 | VC
| Lombardia | Sondrio (SO) | Bema | 23010 | F | 800 | 3206 | -10 | [12 empty] | 2 | 1 | 1424 | LENTATE SUL SEVESO | 20030 | MI
| Lombardia | Sondrio (SO) | Berbenno di Valtellina | 23010 | E | 370 | 2844 | -10 | [12 empty] | 2 | 1 | 1424 | LENTELLA | 66050 | CH
| Lombardia | Sondrio (SO) | Bianzone | 23030 | E | 444 | 2700 | -10 | [12 empty] | 2 | 1 | 1424 | LENTIAI | 32020 | BL
| Lombardia | Sondrio (SO) | Bormio | 23032 | F | 1225 | 3838 | -10 | [12 empty] | 2 | 1 | 1424 | LENTIGIONE | 42040 | RE
| Lombardia | Sondrio (SO) | Buglio in Monte | 23010 | E | 577 | 2889 | -10 | [12 empty] | 2 | 1 | 1424 | LENTINI | 96016 | SR
| Lombardia | Sondrio (SO) | Caiolo | 23010 | E | 335 | 2795 | -10 | [12 empty] | 2 | 1 | 1424 | LENTISCOSA | 84050 | SA
| Lombardia | Sondrio (SO) | Campodolcino | 23021 | F | 1071 | 3590 | -10 | [12 empty] | 2 | 1 | 1424 | LEOFARA | 64010 | TE
| Lombardia | Sondrio (SO) | Caspoggio | 23020 | F | 1098 | 3629 | -10 | [12 empty] | 2 | 1 | 1424 | LEOFRENI | 02020 | RI
| Lombardia | Sondrio (SO) | Castello dell'Acqua | 23030 | F | 664 | 3012 | -10 | [12 empty] | 2 | 1 | 1424 | LEOGNANO | 64040 | TE
| Lombardia | Sondrio (SO) | Castione Andevenno | 23012 | E | 468 | 2734 | -10 | [12 empty] | 2 | 1 | 1424 | LEONACCO | 33019 | UD
| Lombardia | Sondrio (SO) | Cedrasco | 23010 | E | 287 | 2726 | -10 | [12 empty] | 2 | 1 | 1424 | LEONESSA | 02016 | RI
| Lombardia | Sondrio (SO) | Cercino | 23016 | E | 487 | 2761 | -10 | [12 empty] | 2 | 1 | 1424 | LEONESSA DI MELFI | 85020 | PZ
| Lombardia | Sondrio (SO) | Chiavenna | 23022 | E | 333 | 2426 | -10 | 3.9 | 6.5 | 11.7 | 15.7 | 19 | 21.2 | 21.1 | 17.9 | 13.3 | 9.1 | 5.2 | 3.6 | 2 | 1 | 1424 | LEONFORTE | 94013 | EN
| Lombardia | Sondrio (SO) | Chiesa in Valmalenco | 23023 | F | 960 | 3433 | -10 | [12 empty] | 2 | 1 | 1424 | LEOPARDI | 80040 | NA
| Lombardia | Sondrio (SO) | Chiuro | 23030 | E | 390 | 2873 | -10 | [12 empty] | 2 | 1 | 1424 | LEPORANO | 74020 | TA
| Lombardia | Sondrio (SO) | Cino | 23010 | E | 504 | 2785 | -10 | [12 empty] | 2 | 1 | 1424 | LEQUILE | 73010 | LE
| Lombardia | Sondrio (SO) | Civo | 23010 | F | 719 | 3091 | -10 | [12 empty] | 2 | 1 | 1424 | LEQUIO BERRIA | 12050 | CN
| Lombardia | Sondrio (SO) | Colorina | 23010 | E | 302 | 2748 | -10 | [12 empty] | 2 | 1 | 1424 | LEQUIO TANARO | 12060 | CN
| Lombardia | Sondrio (SO) | Cosio Valtellino | 23013 | E | 231 | 2398 | -10 | [12 empty] | 2 | 1 | 1424 | LERCARA FRIDDI | 90025 | PA
| Lombardia | Sondrio (SO) | Dazio | 23010 | E | 568 | 2876 | -10 | [12 empty] | 2 | 1 | 1424 | LERCHI | 06010 | PG
| Lombardia | Sondrio (SO) | Delebio | 23014 | E | 218 | 2379 | -10 | [12 empty] | 2 | 1 | 1424 | LERICI | 19032 | SP
| Lombardia | Sondrio (SO) | Dubino | 23015 | E | 223 | 2386 | -10 | [12 empty] | 2 | 1 | 1424 | LERINO | 36040 | VI
| Lombardia | Sondrio (SO) | Faedo Valtellino | 23100 | E | 557 | 2861 | -10 | [12 empty] | 2 | 1 | 1424 | LERMA | 15070 | AL
| Lombardia | Sondrio (SO) | Forcola | 23010 | E | 289 | 2480 | -10 | [12 empty] | 2 | 1 | 1424 | LESA | 28040 | NO
| Lombardia | Sondrio (SO) | Fusine | 23010 | E | 285 | 2724 | -10 | [12 empty] | 2 | 1 | 1424 | LESEGNO | 12076 | CN
| Lombardia | Sondrio (SO) | Gerola Alta | 23010 | F | 1050 | 3561 | -10 | [12 empty] | 2 | 1 | 1424 | LESIGNANA | 41010 | MO
| Lombardia | Sondrio (SO) | Gordona | 23020 | E | 283 | 2355 | -10 | [12 empty] | 2 | 1 | 1424 | LESIGNANO DE' BAGNI | 43037 | PR
| Lombardia | Sondrio (SO) | Grosio | 23033 | F | 656 | 3001 | -10 | [12 empty] | 2 | 1 | 1424 | LESIGNANO PALMIA | 43030 | PR
| Lombardia | Sondrio (SO) | Grosotto | 23034 | E | 590 | 2907 | -10 | [12 empty] | 2 | 1 | 1424 | LESINA | 71010 | FG
| Lombardia | Sondrio (SO) | Lanzada | 23020 | F | 983 | 3465 | -10 | [12 empty] | 2 | 1 | 1424 | LESMO | 20050 | MI
| Lombardia | Sondrio (SO) | Livigno | 23030 | F | 1816 | 4648 | -10 | [12 empty] | 2 | 1 | 1424 | LESSOLO | 10010 | TO
| Lombardia | Sondrio (SO) | Lovero | 23030 | E | 515 | 2801 | -10 | [12 empty] | 2 | 1 | 1424 | LESSONA | 13853 | BI
| Lombardia | Sondrio (SO) | Madesimo | 23024 | F | 1399 | 4056 | -10 | [12 empty] | 2 | 1 | 1424 | LESTANS | 33090 | PN
| Lombardia | Sondrio (SO) | Mantello | 23016 | E | 211 | 2369 | -10 | [12 empty] | 2 | 1 | 1424 | LESTIZZA | 33050 | UD
| Lombardia | Sondrio (SO) | Mazzo di Valtellina | 23030 | E | 552 | 2853 | -10 | [12 empty] | 2 | 1 | 1424 | LETINO | 81010 | CE
| Lombardia | Sondrio (SO) | Mello | 23010 | F | 681 | 3037 | -10 | [12 empty] | 2 | 1 | 1424 | LETOJANNI | 98037 | ME
| Lombardia | Sondrio (SO) | Menarola | 23022 | F | 720 | 3092 | -10 | [12 empty] | 2 | 1 | 1424 | LETTERE | 80050 | NA
| Lombardia | Sondrio (SO) | Mese | 23020 | E | 274 | 2459 | -10 | [12 empty] | 2 | 1 | 1424 | LETTOMANOPPELLO | 65020 | PE
| Lombardia | Sondrio (SO) | Montagna in Valtellina | 23020 | E | 567 | 2875 | -10 | [12 empty] | 2 | 1 | 1424 | LETTOPALENA | 66010 | CH
| Lombardia | Sondrio (SO) | Morbegno | 23017 | E | 262 | 2442 | -10 | 4.2 | 6.9 | 12.2 | 16 | 19.2 | 21.4 | 21.4 | 18.1 | 13.5 | 9.3 | 5.3 | 3.8 | 2 | 1 | 1424 | LEUMANN | 10096 | TO
| Lombardia | Sondrio (SO) | Novate Mezzola | 23025 | E | 212 | 2371 | -10 | [12 empty] | 2 | 1 | 1424 | LEVA' DI MONTECCHIO PRECALCINO | 36030 | VI
| Lombardia | Sondrio (SO) | Pedesina | 23010 | F | 1032 | 3535 | -10 | [12 empty] | 2 | 1 | 1424 | LEVADA | 35017 | PD
| Lombardia | Sondrio (SO) | Piantedo | 23010 | E | 215 | 2375 | -10 | [12 empty] | 2 | 1 | 1424 | LEVADA | 31047 | TV
| Lombardia | Sondrio (SO) | Piateda | 23020 | E | 304 | 2751 | -10 | [12 empty] | 2 | 1 | 1424 | LEVALDIGI | 12040 | CN
| Lombardia | Sondrio (SO) | Piuro | 23020 | E | 382 | 2496 | -10 | [12 empty] | 2 | 1 | 1424 | LEVANE | 52023 | AR
| Lombardia | Sondrio (SO) | Poggiridenti | 23020 | E | 564 | 2870 | -10 | [12 empty] | 2 | 1 | 1424 | LEVANTO | 19015 | SP
| Lombardia | Sondrio (SO) | Ponte in Valtellina | 23026 | E | 485 | 2758 | -10 | [12 empty] | 2 | 1 | 1424 | LEVANZO | 91010 | TP
| Lombardia | Sondrio (SO) | Postalesio | 23010 | E | 516 | 2802 | -10 | [12 empty] | 2 | 1 | 1424 | LEVATE | 24040 | BG
| Lombardia | Sondrio (SO) | Prata Camportaccio | 23020 | E | 352 | 2453 | -10 | [12 empty] | 2 | 1 | 1424 | LEVERANO | 73045 | LE
| Lombardia | Sondrio (SO) | Rasura | 23010 | F | 762 | 3206 | -10 | [12 empty] | 2 | 1 | 1424 | LEVEROGNE | 11011 | AO
| Lombardia | Sondrio (SO) | Rogolo | 23010 | E | 216 | 2376 | -10 | [12 empty] | 2 | 1 | 1424 | LEVICE | 12070 | CN
| Lombardia | Sondrio (SO) | Samolaco | 23027 | E | 213 | 2372 | -10 | [12 empty] | 2 | 1 | 1424 | LEVICO TERME | 38056 | TN
| Lombardia | Sondrio (SO) | San Giacomo Filippo | 23020 | E | 522 | 2811 | -10 | [12 empty] | 2 | 1 | 1424 | LEVIZZANO | 42010 | RE
| Lombardia | Sondrio (SO) | Sernio | 23030 | E | 632 | 2967 | -10 | [12 empty] | 2 | 1 | 1424 | LEVIZZANO RANGONE | 41014 | MO
| Lombardia | Sondrio (SO) | Sondalo | 23035 | F | 939 | 3403 | -10 | [12 empty] | 2 | 1 | 1424 | LEVO | 28838 | VB
| Lombardia | Sondrio (SO) | Sondrio | 23100 | E | 307 | 2755 | -10 | 4 | 6.7 | 11.9 | 15.9 | 19.1 | 21.3 | 21.2 | 17.9 | 13.5 | 9.2 | 5.2 | 3.7 | 2 | 1 | 1424 | LEVONE | 10070 | TO
| Lombardia | Sondrio (SO) | Spriana | 23020 | F | 754 | 3140 | -10 | [12 empty] | 2 | 1 | 1424 | LEZZENO | 22025 | CO
| Lombardia | Sondrio (SO) | Talamona | 23018 | E | 285 | 2474 | -10 | [12 empty] | 2 | 1 | 1424 | LI MORI | 08020 | NU
| Lombardia | Sondrio (SO) | Tartano | 23010 | F | 1210 | 3788 | -10 | [12 empty] | 2 | 1 | 1424 | LI PUNTI | 07040 | SS
| Lombardia | Sondrio (SO) | Teglio | 23036 | F | 851 | 3278 | -10 | [12 empty] | 2 | 1 | 1424 | LI TEGGI | 08020 | NU
| Lombardia | Sondrio (SO) | Tirano | 23037 | E | 441 | 2696 | -10 | 3.9 | 6.6 | 11.8 | 15.8 | 19.1 | 21.2 | 21.1 | 17.7 | 13.4 | 9.2 | 5.2 | 3.7 | 2 | 1 | 1424 | LIBBIANO | 56045 | PI
| Lombardia | Sondrio (SO) | Torre di Santa Maria | 23020 | F | 772 | 3166 | -10 | [12 empty] | 2 | 1 | 1424 | LIBERI | 81040 | CE
| Lombardia | Sondrio (SO) | Tovo di Sant'Agata | 23030 | E | 526 | 2817 | -10 | [12 empty] | 2 | 1 | 1424 | LIBERTINIA | 95040 | CT
| Lombardia | Sondrio (SO) | Traona | 23019 | E | 252 | 2427 | -10 | [12 empty] | 2 | 1 | 1424 | LIBRIZZI | 98064 | ME
| Lombardia | Sondrio (SO) | Tresivio | 23020 | E | 504 | 2785 | -10 | [12 empty] | 2 | 1 | 1424 | LICATA | 92027 | AG
| Lombardia | Sondrio (SO) | Val Masino | 23010 | F | 787 | 3187 | -10 | [12 empty] | 2 | 1 | 1424 | LICCIANA NARDI | 54016 | MS
| Lombardia | Sondrio (SO) | Valdidentro | 23038 | F | 1350 | 3987 | -10 | [12 empty] | 2 | 1 | 1424 | LICENZA | 00026 | RM
| Lombardia | Sondrio (SO) | Valdisotto | 23030 | F | 1141 | 3690 | -10 | [12 empty] | 2 | 1 | 1424 | LICHTENBERG | 39020 | BZ
| Lombardia | Sondrio (SO) | Valfurva | 23030 | F | 1339 | 3971 | -10 | [12 empty] | 2 | 1 | 1424 | LICIGNANO DI NAPOLI | 80015 | NA
| Lombardia | Sondrio (SO) | Verceia | 23020 | E | 200 | 2354 | -10 | [12 empty] | 2 | 1 | 1424 | LICODIA EUBEA | 95040 | CT
| Lombardia | Sondrio (SO) | Vervio | 23030 | E | 549 | 2849 | -10 | [12 empty] | 2 | 1 | 1424 | LICOLA | 80078 | NA
| Lombardia | Sondrio (SO) | Villa di Chiavenna | 23029 | E | 633 | 2968 | -10 | [12 empty] | 2 | 1 | 1424 | LICUSATI | 84050 | SA
| Lombardia | Sondrio (SO) | Villa di Tirano | 23030 | E | 400 | 2646 | -10 | [12 empty] | 2 | 1 | 1424 | LIDO CONCHIGLIE | 73017 | LE
| Liguria | La_Spezia (SP) | Ameglia | 19031 | C | 89 | 1385 | 0 | [12 empty] | 2 | 2 | 1424 | LIDO DEGLI ESTENSI | 44024 | FE
| Liguria | La_Spezia (SP) | Arcola | 19021 | D | 70 | 1604 | 0 | [12 empty] | 2 | 2 | 1424 | LIDO DI ADRIANO | 48020 | RA
| Liguria | La_Spezia (SP) | Beverino | 19020 | D | 73 | 1467 | 0 | [12 empty] | 2 | 2 | 1424 | LIDO DI CAMAIORE | 55043 | LU
| Liguria | La_Spezia (SP) | Bolano | 19020 | D | 317 | 1819 | 0 | [12 empty] | 2 | 2 | 1424 | LIDO DI CLASSE | 48020 | RA
| Liguria | La_Spezia (SP) | Bonassola | 19011 | D | 6 | 1509 | 0 | [12 empty] | 2 | 2 | 1424 | LIDO DI FERMO | 63010 | AP
| Liguria | La_Spezia (SP) | Borghetto di Vara | 19020 | D | 104 | 1619 | 0 | [12 empty] | 2 | 2 | 1424 | LIDO DI JESOLO | 30017 | VE
| Liguria | La_Spezia (SP) | Brugnato | 19020 | D | 115 | 1663 | 0 | [12 empty] | 2 | 2 | 1424 | LIDO DI OSTIA LEVANTE | 00122 | RM
| Liguria | La_Spezia (SP) | Calice al Cornoviglio | 19020 | D | 405 | 1886 | 0 | [12 empty] | 2 | 2 | 1424 | LIDO DI OSTIA PONENTE | 00121 | RM
| Liguria | La_Spezia (SP) | Carro | 19012 | D | 450 | 2038 | 0 | [12 empty] | 2 | 2 | 1424 | LIDO DI SAVIO | 48020 | RA
| Liguria | La_Spezia (SP) | Carrodano | 19020 | D | 215 | 1888 | 0 | [12 empty] | 2 | 2 | 1424 | LIDO DI SQUILLACE | 88069 | CZ
| Liguria | La_Spezia (SP) | Castelnuovo Magra | 19030 | D | 181 | 1755 | 0 | [12 empty] | 2 | 2 | 1424 | LIDO DI TARQUINIA | 01010 | VT
| Liguria | La_Spezia (SP) | Deiva Marina | 19013 | D | 15 | 1428 | 0 | [12 empty] | 2 | 2 | 1424 | LIDO DI VENEZIA | 30126 | VE
| Liguria | La_Spezia (SP) | Follo | 19020 | D | 30 | 1433 | 0 | 5.7 | 8.2 | 13.5 | 17.2 | 20.8 | 22.9 | 23.1 | 19.6 | 14.7 | 10.1 | 6.3 | 4.6 | 2 | 2 | 1424 | LIDO SILVANA | 74026 | TA
| Liguria | La_Spezia (SP) | Framura | 19014 | D | 152 | 1670 | 0 | [12 empty] | 2 | 2 | 1424 | LIDO SPINA | 44024 | FE
| Liguria | La_Spezia (SP) | La_Spezia | 19100 | D | 3 | 1413 | 0 | 5.7 | 8.3 | 13.5 | 17.2 | 20.9 | 22.9 | 23.1 | 19.6 | 14.8 | 10.1 | 6.3 | 4.6 | 2 | 2 | 1424 | LIERNA | 23827 | LC
| Liguria | La_Spezia (SP) | Lerici | 19032 | D | 10 | 1427 | 0 | 5.7 | 8.3 | 13.5 | 17.2 | 20.9 | 22.9 | 23.1 | 19.6 | 14.8 | 10.1 | 6.4 | 4.6 | 2 | 2 | 1424 | LIETTOLI | 30010 | VE
| Liguria | La_Spezia (SP) | Levanto | 19015 | D | 3 | 1413 | 0 | 5.7 | 8.3 | 13.5 | 17.2 | 20.9 | 22.9 | 23.1 | 19.6 | 14.8 | 10 | 6.3 | 4.6 | 2 | 2 | 1424 | LIGNANA | 13100 | VC
| Liguria | La_Spezia (SP) | Maissana | 19010 | E | 575 | 2300 | 0 | [12 empty] | 2 | 2 | 1424 | LIGNANO PINETA | 33054 | UD
| Liguria | La_Spezia (SP) | Monterosso al Mare | 19016 | C | 12 | 1321 | 0 | [12 empty] | 2 | 2 | 1424 | LIGNANO SABBIADORO | 33054 | UD
| Liguria | La_Spezia (SP) | Ortonovo | 19034 | D | 76 | 1524 | 0 | [12 empty] | 2 | 2 | 1424 | LIGNOD | 11020 | AO
| Liguria | La_Spezia (SP) | Pignone | 19020 | D | 189 | 1659 | 0 | [12 empty] | 2 | 2 | 1424 | LIGONCHIO | 42039 | RE
| Liguria | La_Spezia (SP) | Portovenere | 19025 | D | 8 | 1454 | 0 | [12 empty] | 2 | 2 | 1424 | LIGORZANO | 41028 | MO
| Liguria | La_Spezia (SP) | Riccò del Golfo di Spezia | 19020 | D | 148 | 1618 | 0 | [12 empty] | 2 | 2 | 1424 | LIGOSULLO | 33020 | UD
| Liguria | La_Spezia (SP) | Riomaggiore | 19017 | D | 35 | 1437 | 0 | [12 empty] | 2 | 2 | 1424 | LIGURNO | 21050 | VA
| Liguria | La_Spezia (SP) | Rocchetta di Vara | 19020 | D | 220 | 1934 | 0 | [12 empty] | 2 | 2 | 1424 | LILLIANES | 11020 | AO
| Liguria | La_Spezia (SP) | Santo Stefano di Magra | 19037 | D | 50 | 1449 | 0 | [12 empty] | 2 | 2 | 1424 | LIMANA | 32020 | BL
| Liguria | La_Spezia (SP) | Sarzana | 19038 | D | 21 | 1566 | 0 | 5.7 | 8.2 | 13.5 | 17.1 | 20.9 | 22.9 | 23.1 | 19.6 | 14.8 | 10.1 | 6.3 | 4.6 | 2 | 2 | 1424 | LIMATOLA | 82030 | BN
| Liguria | La_Spezia (SP) | Sesta Godano | 19020 | D | 242 | 1761 | 0 | [12 empty] | 2 | 2 | 1424 | LIMBADI | 89844 | VV
| Liguria | La_Spezia (SP) | Varese Ligure | 19028 | D | 353 | 1820 | 0 | [12 empty] | 2 | 2 | 1424 | LIMBIATE | 20051 | MI
| Liguria | La_Spezia (SP) | Vernazza | 19018 | D | 3 | 1413 | 0 | [12 empty] | 2 | 2 | 1424 | LIMENA | 35010 | PD
| Liguria | La_Spezia (SP) | Vezzano Ligure | 19020 | D | 271 | 1758 | 0 | [12 empty] | 2 | 2 | 1424 | LIMESTRE PISTOIESE | 51022 | PT
| Liguria | La_Spezia (SP) | Zignago | 19020 | D | 632 | 2076 | 0 | [12 empty] | 2 | 2 | 1424 | LIMIDI | 41010 | MO
| Sicilia | Siracusa (SR) | Augusta | 96011 | B | 15 | 821 | 5 | 8.4 | 11.4 | 15.5 | 19.3 | 22.8 | 24.3 | 24.3 | 21.5 | 17.2 | 13.2 | 9.1 | 7.8 | 5 | 3 | 1852 | LIMIDO COMASCO | 22070 | CO
| Sicilia | Siracusa (SR) | Avola | 96012 | B | 40 | 823 | 5 | 8.6 | 10 | 15.6 | 19.4 | 22.9 | 24.4 | 24.4 | 21.7 | 17.3 | 13.3 | 9.4 | 7.9 | 5 | 3 | 1852 | LIMINA | 98030 | ME
| Sicilia | Siracusa (SR) | Buccheri | 96010 | D | 820 | 1720 | 5 | [12 empty] | 5 | 3 | 1852 | LIMITE SULL'ARNO | 50050 | FI
| Sicilia | Siracusa (SR) | Buscemi | 96010 | D | 761 | 1652 | 5 | [12 empty] | 5 | 3 | 1852 | LIMITI DI GRECCIO | 02045 | RI
| Sicilia | Siracusa (SR) | Canicattini Bagni | 96010 | C | 362 | 1193 | 5 | 8.5 | 11.6 | 15.5 | 19.3 | 22.9 | 24.4 | 24.3 | 21.6 | 17.3 | 13.3 | 9.3 | 7.8 | 5 | 3 | 1852 | LIMITO | 20090 | MI
| Sicilia | Siracusa (SR) | Carlentini | 96013 | C | 200 | 1007 | 5 | 8.3 | 11.3 | 15.4 | 19.2 | 22.7 | 24.3 | 24.2 | 21.4 | 17.1 | 13.1 | 9.1 | 7.7 | 5 | 3 | 1852 | LIMONE | 19136 | SP
| Sicilia | Siracusa (SR) | Cassaro | 96010 | D | 550 | 1409 | 5 | [12 empty] | 5 | 3 | 1852 | LIMONE PIEMONTE | 12015 | CN
| Sicilia | Siracusa (SR) | Ferla | 96010 | D | 556 | 1416 | 5 | [12 empty] | 5 | 3 | 1852 | LIMONE SUL GARDA | 25010 | BS
| Sicilia | Siracusa (SR) | Floridia | 96014 | C | 111 | 904 | 5 | 8.5 | 11.5 | 15.5 | 19.4 | 22.8 | 24.4 | 24.3 | 21.6 | 17.3 | 13.3 | 9.3 | 7.8 | 5 | 3 | 1852 | LIMONTA | 23865 | LC
| Sicilia | Siracusa (SR) | Francofonte | 96015 | C | 281 | 1100 | 5 | 8.3 | 11.4 | 15.4 | 19.2 | 22.8 | 24.3 | 24.2 | 21.4 | 17.1 | 13.1 | 9.1 | 7.7 | 5 | 3 | 1852 | LIMOSANO | 86022 | CB
| Sicilia | Siracusa (SR) | Lentini | 96016 | C | 53 | 915 | 5 | 8.3 | 11.3 | 15.4 | 19.2 | 22.7 | 24.3 | 24.2 | 21.4 | 17.1 | 13.1 | 9.1 | 7.7 | 5 | 3 | 1852 | LIMPIDI | 89832 | VV
| Sicilia | Siracusa (SR) | Melilli | 96010 | C | 310 | 1133 | 5 | 8.4 | 11.5 | 15.5 | 19.3 | 22.8 | 24.4 | 24.3 | 21.5 | 17.2 | 13.2 | 9.2 | 7.8 | 5 | 3 | 1852 | LIMPOSTU | 08020 | NU
| Sicilia | Siracusa (SR) | Noto | 96017 | C | 152 | 952 | 5 | 8.6 | 10 | 15.6 | 19.5 | 22.9 | 24.4 | 24.3 | 21.7 | 17.4 | 13.3 | 9.4 | 7.9 | 5 | 3 | 1852 | LINARO | 47020 | FO
| Sicilia | Siracusa (SR) | Pachino | 96018 | B | 65 | 780 | 5 | 8.7 | 10.2 | 15.7 | 19.6 | 23 | 24.5 | 24.4 | 21.8 | 17.5 | 13.4 | 9.5 | 8 | 5 | 3 | 1852 | LINAROLO | 27010 | PV
| Sicilia | Siracusa (SR) | Palazzolo Acreide | 96010 | D | 670 | 1567 | 5 | 8.5 | 11.5 | 15.5 | 19.3 | 22.8 | 24.4 | 24.3 | 21.5 | 17.2 | 13.2 | 9.2 | 7.8 | 5 | 3 | 1852 | LINATE AEROPORTO | 20090 | MI
| Sicilia | Siracusa (SR) | Portopalo di Capo Passero | 96010 | B | 20 | 728 | 5 | [12 empty] | 5 | 3 | 1852 | LINATE PAESE | 20068 | MI
| Sicilia | Siracusa (SR) | Priolo Gargallo | 96010 | B | 30 | 838 | 5 | 8.4 | 11.5 | 15.5 | 19.3 | 22.8 | 24.4 | 24.3 | 21.5 | 17.2 | 13.2 | 9.2 | 7.8 | 5 | 3 | 1852 | LINERA | 95020 | CT
| Sicilia | Siracusa (SR) | Rosolini | 96019 | C | 154 | 954 | 5 | 8.6 | 10.1 | 15.7 | 19.5 | 22.9 | 24.4 | 24.4 | 21.7 | 17.4 | 13.4 | 9.4 | 7.9 | 5 | 3 | 1852 | LINGUA | 98050 | ME
| Sicilia | Siracusa (SR) | Siracusa | 96100 | B | 17 | 799 | 5 | 8.5 | 11.6 | 15.6 | 19.4 | 22.9 | 24.4 | 24.3 | 21.6 | 17.3 | 13.3 | 9.3 | 7.8 | 5 | 3 | 1852 | LINGUAGLOSSA | 95015 | CT
| Sicilia | Siracusa (SR) | Solarino | 96010 | C | 165 | 966 | 5 | [12 empty] | 5 | 3 | 1852 | LINGUEGLIETTA | 18017 | IM
| Sicilia | Siracusa (SR) | Sortino | 96010 | C | 438 | 1280 | 5 | 8.4 | 11.5 | 15.5 | 19.3 | 22.8 | 24.4 | 24.2 | 21.5 | 17.2 | 13.2 | 9.1 | 7.7 | 5 | 3 | 1852 | LINOSA | 92010 | AG
| Sardegna | Sassari (SS) | Aggius | 07020 | D | 514 | 1847 | 2 | [12 empty] | 4 | 3 | 1709 | LINPIDDU | 08020 | NU
| Sardegna | Sassari (SS) | Aglientu | 07020 | D | 420 | 1708 | 2 | [12 empty] | 4 | 3 | 1709 | LIONI | 83047 | AV
| Sardegna | Sassari (SS) | Alà dei Sardi | 7020 | E | 663 | 2208 | 2 | [12 empty] | 4 | 3 | 1709 | LIPARI | 98055 | ME
| Sardegna | Sassari (SS) | Alghero | 07041 | C | 7 | 1001 | 2 | 7.4 | 10 | 15.1 | 18.6 | 22.2 | 24.2 | 24.1 | 21.2 | 16.4 | 12.1 | 8.1 | 6.4 | 4 | 3 | 1709 | LIPOMO | 22030 | CO
| Sardegna | Sassari (SS) | Anela | 07010 | D | 446 | 1763 | 2 | [12 empty] | 4 | 3 | 1709 | LIPPIANO | 06010 | PG
| Sardegna | Sassari (SS) | Ardara | 07010 | D | 296 | 1480 | 2 | [12 empty] | 4 | 3 | 1709 | LIRIO | 27040 | PV
| Sardegna | Sassari (SS) | Arzachena | 07021 | C | 85 | 1074 | 2 | 7.1 | 9.8 | 14.8 | 18.1 | 22 | 24.1 | 24 | 21 | 16.2 | 11.8 | 7.8 | 6.2 | 4 | 3 | 1709 | LIRONE | 23020 | SO
| Sardegna | Sassari (SS) | Badesi | 07030 | C | 102 | 1110 | 2 | [12 empty] | 4 | 3 | 1709 | LISCATE | 20060 | MI
| Sardegna | Sassari (SS) | Banari | 07040 | D | 419 | 1818 | 2 | [12 empty] | 4 | 3 | 1709 | LISCIA | 66050 | CH
| Sardegna | Sassari (SS) | Benetutti | 07010 | D | 406 | 1687 | 2 | [12 empty] | 4 | 3 | 1709 | LISCIANO | 63100 | AP
| Sardegna | Sassari (SS) | Berchidda | 07022 | D | 300 | 1486 | 2 | [12 empty] | 4 | 3 | 1709 | LISCIANO NICCONE | 06060 | PG
| Sardegna | Sassari (SS) | Bessude | 07040 | D | 447 | 1879 | 2 | [12 empty] | 4 | 3 | 1709 | LISIERA | 36050 | VI
| Sardegna | Sassari (SS) | Bonnanaro | 07043 | D | 405 | 1674 | 2 | [12 empty] | 4 | 3 | 1709 | LISIGNAGO | 38030 | TN
| Sardegna | Sassari (SS) | Bono | 07011 | D | 540 | 1934 | 2 | [12 empty] | 4 | 3 | 1709 | LISIO | 12070 | CN
| Sardegna | Sassari (SS) | Bonorva | 07012 | D | 508 | 1881 | 2 | [12 empty] | 4 | 3 | 1709 | LISSONE | 20035 | MI
| Sardegna | Sassari (SS) | Bortigiadas | 07030 | D | 479 | 1780 | 2 | [12 empty] | 4 | 3 | 1709 | LITTA PARODI | 15040 | AL
| Sardegna | Sassari (SS) | Borutta | 07040 | D | 471 | 1849 | 2 | [12 empty] | 4 | 3 | 1709 | LIUZZO ORTO | 98159 | ME
| Sardegna | Sassari (SS) | Bottidda | 07010 | D | 396 | 1668 | 2 | [12 empty] | 4 | 3 | 1709 | LIVEMMO | 25070 | BS
| Sardegna | Sassari (SS) | Buddusò | 7020 | E | 700 | 2276 | 2 | 7.1 | 9.9 | 14.9 | 18.2 | 22 | 23.9 | 24 | 21 | 16.2 | 11.9 | 8 | 6.3 | 4 | 3 | 1709 | LIVERGNANO | 40060 | BO
| Sardegna | Sassari (SS) | Bultei | 07010 | D | 509 | 1883 | 2 | [12 empty] | 4 | 3 | 1709 | LIVERI | 80030 | NA
| Sardegna | Sassari (SS) | Bulzi | 07030 | C | 201 | 1205 | 2 | [12 empty] | 4 | 3 | 1709 | LIVIGNO | 23030 | SO
| Sardegna | Sassari (SS) | Burgos | 07010 | D | 561 | 2009 | 2 | [12 empty] | 4 | 3 | 1709 | LIVINALLONGO DEL COL DI LANA | 32020 | BL
| Sardegna | Sassari (SS) | Calangianus | 07023 | D | 500 | 1854 | 2 | [12 empty] | 4 | 3 | 1709 | LIVO | 22010 | CO
| Sardegna | Sassari (SS) | Cargeghe | 07030 | D | 333 | 1526 | 2 | [12 empty] | 4 | 3 | 1709 | LIVO | 38020 | TN
| Sardegna | Sassari (SS) | Castelsardo | 07031 | C | 114 | 1040 | 2 | 7.2 | 9.8 | 14.9 | 18.3 | 22.1 | 24.2 | 24.1 | 21.1 | 16.2 | 11.9 | 7.9 | 6.2 | 4 | 3 | 1709 | LIVORNO | 57100 | LI
| Sardegna | Sassari (SS) | Cheremule | 07040 | D | 540 | 1942 | 2 | [12 empty] | 4 | 3 | 1709 | LIVORNO FERRARIS | 13046 | VC
| Sardegna | Sassari (SS) | Chiaramonti | 07030 | D | 430 | 1754 | 2 | [12 empty] | 4 | 3 | 1709 | LIVRAGA | 26814 | LO
| Sardegna | Sassari (SS) | Codrongianos | 07040 | D | 317 | 1632 | 2 | [12 empty] | 4 | 3 | 1709 | LIXIUS | 08030 | NU
| Sardegna | Sassari (SS) | Cossoine | 07010 | D | 529 | 1921 | 2 | [12 empty] | 4 | 3 | 1709 | LIZZANELLA | 38068 | TN
| Sardegna | Sassari (SS) | Erula | 07030 | D | 457 | 1507 | 2 | [12 empty] | 4 | 3 | 1709 | LIZZANELLO | 73023 | LE
| Sardegna | Sassari (SS) | Esporlatu | 07010 | D | 473 | 1817 | 2 | [12 empty] | 4 | 3 | 1709 | LIZZANO | 47023 | FO
| Sardegna | Sassari (SS) | Florinas | 07030 | D | 417 | 1708 | 2 | [12 empty] | 4 | 3 | 1709 | LIZZANO | 74020 | TA
| Sardegna | Sassari (SS) | Giave | 07010 | D | 595 | 2047 | 2 | [12 empty] | 4 | 3 | 1709 | LIZZANO IN BELVEDERE | 40042 | BO
| Sardegna | Sassari (SS) | Golfo Aranci | 07020 | C | 19 | 1150 | 2 | [12 empty] | 4 | 3 | 1709 | LIZZANO PISTOIESE | 51020 | PT
| Sardegna | Sassari (SS) | Illorai | 07010 | D | 515 | 1872 | 2 | [12 empty] | 4 | 3 | 1709 | LIZZOLA | 24020 | BG
| Sardegna | Sassari (SS) | Ittireddu | 07010 | D | 313 | 1511 | 2 | [12 empty] | 4 | 3 | 1709 | LOANO | 17025 | SV
| Sardegna | Sassari (SS) | Ittiri | 07044 | D | 400 | 1676 | 2 | 7.3 | 9.9 | 15 | 18.4 | 22.1 | 24.1 | 24.1 | 21.2 | 16.4 | 12 | 8 | 6.4 | 4 | 3 | 1709 | LOAZZOLO | 14051 | AT
| Sardegna | Sassari (SS) | La Maddalena | 07024 | B | 19 | 864 | 2 | 7.1 | 9.9 | 14.7 | 18.1 | 22 | 24.1 | 24 | 21 | 16.2 | 11.8 | 7.8 | 6.1 | 4 | 3 | 1709 | LOBBI | 15040 | AL
| Sardegna | Sassari (SS) | Laerru | 07030 | C | 177 | 1249 | 2 | [12 empty] | 4 | 3 | 1709 | LOCADI | 98020 | ME
| Sardegna | Sassari (SS) | Loiri-Porto San Paolo | 7020 | C | 100 | 1229 | 2 | [12 empty] | 4 | 3 | 1709 | LOCANA | 10080 | TO
| Sardegna | Sassari (SS) | Luogosanto | 07020 | D | 321 | 1643 | 2 | [12 empty] | 4 | 3 | 1709 | LOCARA | 37040 | VR
| Sardegna | Sassari (SS) | Luras | 07025 | D | 508 | 1881 | 2 | [12 empty] | 4 | 3 | 1709 | LOCATE TRIULZI | 20085 | MI
| Sardegna | Sassari (SS) | Mara | 07010 | D | 257 | 1412 | 2 | [12 empty] | 4 | 3 | 1709 | LOCATE VARESINO | 22070 | CO
| Sardegna | Sassari (SS) | Martis | 07030 | D | 300 | 1475 | 2 | [12 empty] | 4 | 3 | 1709 | LOCATELLO | 24030 | BG
| Sardegna | Sassari (SS) | Monteleone Rocca Doria | 07010 | D | 368 | 1615 | 2 | [12 empty] | 4 | 3 | 1709 | LOCATI | 90020 | PA
| Sardegna | Sassari (SS) | Monti | 53010 | D | 300 | 1486 | 2 | [12 empty] | 4 | 3 | 1709 | LOCERI | 08040 | NU
| Sardegna | Sassari (SS) | Mores | 07013 | D | 366 | 1611 | 2 | [12 empty] | 4 | 3 | 1709 | LOCONIA | 70050 | BA
| Sardegna | Sassari (SS) | Muros | 07030 | D | 308 | 1496 | 2 | [12 empty] | 4 | 3 | 1709 | LOCOROTONDO | 70010 | BA
| Sardegna | Sassari (SS) | Nughedu di San Nicolò | 7010 | D | 577 | 2012 | 2 | [12 empty] | 4 | 3 | 1709 | LOCRI | 89044 | RC
| Sardegna | Sassari (SS) | Nule | 07010 | E | 650 | 2151 | 2 | [12 empty] | 4 | 3 | 1709 | LOCULI | 08020 | NU
| Sardegna | Sassari (SS) | Nulvi | 07032 | D | 478 | 1824 | 2 | [12 empty] | 4 | 3 | 1709 | LODE' | 08020 | NU
| Sardegna | Sassari (SS) | Olbia | 07026 | C | 15 | 1142 | 2 | 7.1 | 10 | 14.8 | 18.2 | 22 | 24 | 24 | 21 | 16.2 | 11.9 | 7.9 | 6.3 | 4 | 3 | 1709 | LODI | 26900 | LO
| Sardegna | Sassari (SS) | Olmedo | 07040 | C | 68 | 1106 | 2 | [12 empty] | 4 | 3 | 1709 | LODI VECCHIO | 26855 | LO
| Sardegna | Sassari (SS) | Oschiri | 07027 | C | 202 | 1300 | 2 | [12 empty] | 4 | 3 | 1709 | LODINE | 08020 | NU
| Sardegna | Sassari (SS) | Osilo | 07033 | D | 615 | 2086 | 2 | [12 empty] | 4 | 3 | 1709 | LODRINO | 25060 | BS
| Sardegna | Sassari (SS) | Ossi | 07045 | D | 335 | 1528 | 2 | 7.3 | 9.9 | 14.9 | 18.4 | 22.1 | 24.1 | 24.1 | 21.1 | 16.3 | 12 | 8 | 6.3 | 4 | 3 | 1709 | LODRONE | 38080 | TN
| Sardegna | Sassari (SS) | Ozieri | 07014 | D | 390 | 1629 | 2 | 7.1 | 9.8 | 14.9 | 18.3 | 22.1 | 24 | 24 | 21.1 | 16.2 | 11.9 | 8 | 6.3 | 4 | 3 | 1709 | LOGRATO | 25030 | BS
| Sardegna | Sassari (SS) | Padria | 07015 | D | 304 | 1494 | 2 | [12 empty] | 4 | 3 | 1709 | LOIANO | 40050 | BO
| Sardegna | Sassari (SS) | Palau | 07020 | B | 5 | 817 | 2 | [12 empty] | 4 | 3 | 1709 | LOIRI | 07020 | SS
| Sardegna | Sassari (SS) | Pattada | 07016 | E | 778 | 2394 | 2 | [12 empty] | 4 | 3 | 1709 | LOLLOVE | 08100 | NU
| Sardegna | Sassari (SS) | Perfugas | 07034 | C | 92 | 1006 | 2 | [12 empty] | 4 | 3 | 1709 | LOMAGNA | 23871 | LC
| Sardegna | Sassari (SS) | Ploaghe | 07017 | D | 425 | 1701 | 2 | [12 empty] | 4 | 3 | 1709 | LOMASO | 38070 | TN
| Sardegna | Sassari (SS) | Porto Torres | 07046 | C | 5 | 948 | 2 | 7.4 | 10 | 15 | 18.5 | 22.1 | 24.2 | 24.1 | 21.2 | 16.4 | 12 | 8 | 6.3 | 4 | 3 | 1709 | LOMAZZO | 22074 | CO
| Sardegna | Sassari (SS) | Pozzomaggiore | 07018 | D | 438 | 1748 | 2 | [12 empty] | 4 | 3 | 1709 | LOMBARDORE | 10040 | TO
| Sardegna | Sassari (SS) | Putifigari | 07040 | D | 267 | 1423 | 2 | [12 empty] | 4 | 3 | 1709 | LOMBRIASCO | 10040 | TO
| Sardegna | Sassari (SS) | Romana | 07010 | D | 267 | 1423 | 2 | [12 empty] | 4 | 3 | 1709 | LOMELLO | 27034 | PV
| Sardegna | Sassari (SS) | Santa Maria Coghinas | 07030 | B | 21 | 866 | 2 | [12 empty] | 4 | 3 | 1709 | LOMNAGO | 21020 | VA
| Sardegna | Sassari (SS) | Santa Teresa Gallura | 7028 | C | 44 | 992 | 2 | [12 empty] | 4 | 3 | 1709 | LONA | 38040 | TN
| Sardegna | Sassari (SS) | Sant'Antonio di Gallura | 07030 | D | 355 | 1589 | 2 | [12 empty] | 4 | 3 | 1709 | LONATE CEPPINO | 21050 | VA
| Sardegna | Sassari (SS) | Sassari | 07100 | C | 225 | 1185 | 2 | 7.3 | 9.9 | 14.9 | 18.4 | 22.1 | 24.1 | 24.1 | 21.1 | 16.3 | 12 | 8 | 6.3 | 4 | 3 | 1709 | LONATE POZZOLO | 21015 | VA
| Sardegna | Sassari (SS) | Sedini | 07035 | D | 306 | 1409 | 2 | [12 empty] | 4 | 3 | 1709 | LONATO | 25017 | BS
| Sardegna | Sassari (SS) | Semestene | 07010 | D | 405 | 1646 | 2 | [12 empty] | 4 | 3 | 1709 | LONCON | 30020 | VE
| Sardegna | Sassari (SS) | Sennori | 07036 | D | 277 | 1442 | 2 | [12 empty] | 4 | 3 | 1709 | LONDA | 50060 | FI
| Sardegna | Sassari (SS) | Siligo | 07040 | D | 406 | 1835 | 2 | [12 empty] | 4 | 3 | 1709 | LONE | 84011 | SA
| Sardegna | Sassari (SS) | Sorso | 07037 | C | 136 | 1174 | 2 | 7.3 | 9.9 | 14.9 | 18.4 | 22.1 | 24.2 | 24.1 | 21.1 | 16.3 | 11.9 | 8 | 6.3 | 4 | 3 | 1709 | LONGA | 36060 | VI
| Sardegna | Sassari (SS) | Stintino | 07040 | C | 9 | 937 | 2 | [12 empty] | 4 | 3 | 1709 | LONGANO | 86090 | IS
| Sardegna | Sassari (SS) | Telti | 07020 | D | 332 | 1535 | 2 | [12 empty] | 4 | 3 | 1709 | LONGARA | 36100 | VI
| Sardegna | Sassari (SS) | Tempio Pausania | 07029 | D | 566 | 2034 | 2 | 7.1 | 9.8 | 14.8 | 18.2 | 22 | 24 | 24 | 21 | 16.2 | 11.8 | 7.9 | 6.2 | 4 | 3 | 1709 | LONGARE | 36023 | VI
| Sardegna | Sassari (SS) | Tergu | 07030 | D | 280 | 1452 | 2 | [12 empty] | 4 | 3 | 1709 | LONGARONE | 32013 | BL
| Sardegna | Sassari (SS) | Thiesi | 07047 | D | 461 | 1792 | 2 | [12 empty] | 4 | 3 | 1709 | LONGASTRINO | 44014 | FE
| Sardegna | Sassari (SS) | Tissi | 07040 | C | 225 | 1232 | 2 | [12 empty] | 4 | 3 | 1709 | LONGEGA | 39030 | BZ
| Sardegna | Sassari (SS) | Torralba | 07048 | D | 430 | 1743 | 2 | [12 empty] | 4 | 3 | 1709 | LONGHENA | 25030 | BS
| Sardegna | Sassari (SS) | Trinita d'Agultu e Vignola | 7038 | D | 365 | 1610 | 2 | [12 empty] | 4 | 3 | 1709 | LONGI | 98070 | ME
| Sardegna | Sassari (SS) | Tula | 07010 | D | 275 | 1439 | 2 | [12 empty] | 4 | 3 | 1709 | LONGIANO | 47020 | FO
| Sardegna | Sassari (SS) | Uri | 07040 | C | 150 | 1042 | 2 | [12 empty] | 4 | 3 | 1709 | LONGIARU' | 39030 | BZ
| Sardegna | Sassari (SS) | Usini | 07049 | C | 200 | 1137 | 2 | [12 empty] | 4 | 3 | 1709 | LONGOBARDI | 87030 | CS
| Sardegna | Sassari (SS) | Valledoria | 07039 | C | 16 | 942 | 2 | [12 empty] | 4 | 3 | 1709 | LONGOBARDI | 89811 | VV
| Sardegna | Sassari (SS) | Viddalba | 07030 | B | 30 | 863 | 2 | [12 empty] | 4 | 3 | 1709 | LONGOBARDI MARINA | 87030 | CS
| Sardegna | Sassari (SS) | Villanova Monteleone | 07019 | D | 567 | 1793 | 2 | [12 empty] | 4 | 3 | 1709 | LONGOBUCCO | 87066 | CS
| Liguria | Savona (SV) | Alassio | 17021 | C | 6 | 1206 | 0 | 5.8 | 8.8 | 13.8 | 17.5 | 20.9 | 23 | 22.9 | 19.6 | 14.9 | 10.2 | 6.6 | 4.9 | 2 | 1 | 1424 | LONGONE AL SEGRINO | 22030 | CO
| Liguria | Savona (SV) | Albenga | 17031 | C | 5 | 1203 | 0 | 5.8 | 8.8 | 13.8 | 17.5 | 20.8 | 23 | 23 | 19.5 | 14.9 | 10.2 | 6.6 | 4.9 | 2 | 1 | 1424 | LONGONE SABINO | 02020 | RI
| Liguria | Savona (SV) | Albisola Marina | 17012 | D | 8 | 1490 | 0 | [12 empty] | 2 | 1 | 1424 | LONGUELO | 24129 | BG
| Liguria | Savona (SV) | Albisola Superiore | 17011 | D | 10 | 1490 | 0 | 5.6 | 8.5 | 13.7 | 17.4 | 20.7 | 23 | 23 | 19.5 | 14.6 | 9.9 | 6.3 | 4.6 | 2 | 1 | 1424 | LONIGO | 36045 | VI
| Liguria | Savona (SV) | Altare | 17041 | E | 398 | 2264 | 0 | [12 empty] | 2 | 1 | 1424 | LONZANO | 34070 | GO
| Liguria | Savona (SV) | Andora | 17051 | C | 10 | 1195 | 0 | [12 empty] | 2 | 1 | 1424 | LOPPEGLIA | 55060 | LU
| Liguria | Savona (SV) | Arnasco | 17032 | D | 290 | 2006 | 0 | [12 empty] | 2 | 1 | 1424 | LORA | 22100 | CO
| Liguria | Savona (SV) | Balestrino | 17020 | E | 371 | 2190 | 0 | [12 empty] | 2 | 1 | 1424 | LORANZE' | 10010 | TO
| Liguria | Savona (SV) | Bardineto | 17057 | F | 711 | 3072 | 0 | [12 empty] | 2 | 1 | 1424 | LOREGGIA | 35010 | PD
| Liguria | Savona (SV) | Bergeggi | 17028 | D | 110 | 1769 | 0 | [12 empty] | 2 | 1 | 1424 | LOREGLIA | 28893 | VB
| Liguria | Savona (SV) | Boissano | 17054 | D | 121 | 1653 | 0 | [12 empty] | 2 | 1 | 1424 | LORENZAGO DI CADORE | 32040 | BL
| Liguria | Savona (SV) | Borghetto Santo Spirito | 17052 | C | 2 | 1360 | 0 | 5.7 | 8.7 | 13.8 | 17.5 | 20.8 | 23 | 22.9 | 19.5 | 14.8 | 10.1 | 6.6 | 4.8 | 2 | 1 | 1424 | LORENZANA | 56043 | PI
| Liguria | Savona (SV) | Borgio Verezzi | 17022 | C | 10 | 1351 | 0 | [12 empty] | 2 | 1 | 1424 | LOREO | 45017 | RO
| Liguria | Savona (SV) | Bormida | 17045 | E | 586 | 2678 | 0 | [12 empty] | 2 | 1 | 1424 | LORETO | 60025 | AN
| Liguria | Savona (SV) | Cairo Montenotte | 17014 | E | 338 | 2128 | 0 | 5.6 | 8.6 | 13.7 | 17.5 | 20.7 | 23 | 22.9 | 19.3 | 14.5 | 9.8 | 6.4 | 4.7 | 2 | 1 | 1424 | LORETO | 24128 | BG
| Liguria | Savona (SV) | Calice Ligure | 17020 | D | 70 | 1437 | 0 | [12 empty] | 2 | 1 | 1424 | LORETO APRUTINO | 65014 | PE
| Liguria | Savona (SV) | Calizzano | 17057 | E | 647 | 2927 | 0 | [12 empty] | 2 | 1 | 1424 | LORETO STAZIONE | 60025 | AN
| Liguria | Savona (SV) | Carcare | 17043 | E | 365 | 2295 | 0 | 5.6 | 8.6 | 13.7 | 17.5 | 20.7 | 23 | 22.9 | 19.3 | 14.6 | 9.9 | 6.4 | 4.7 | 2 | 1 | 1424 | LORIA | 31037 | TV
| Liguria | Savona (SV) | Casanova Lerrone | 17033 | D | 256 | 1929 | 0 | [12 empty] | 2 | 1 | 1424 | LORICA | 87050 | CS
| Liguria | Savona (SV) | Castelbianco | 17030 | E | 343 | 2126 | 0 | [12 empty] | 2 | 1 | 1424 | LORO CIUFFENNA | 52024 | AR
| Liguria | Savona (SV) | Castelvecchio di Rocca Barbena | 17034 | E | 430 | 2324 | 0 | [12 empty] | 2 | 1 | 1424 | LORO PICENO | 62020 | MC
| Liguria | Savona (SV) | Celle Ligure | 17015 | D | 4 | 1490 | 0 | [12 empty] | 2 | 1 | 1424 | LORSICA | 16045 | GE
| Liguria | Savona (SV) | Cengio | 17056 | E | 450 | 2421 | 0 | [12 empty] | 2 | 1 | 1424 | LOSETO | 70020 | BA
| Liguria | Savona (SV) | Ceriale | 17023 | C | 10 | 1251 | 0 | [12 empty] | 2 | 1 | 1424 | LOSINE | 25050 | BS
| Liguria | Savona (SV) | Cisano sul Neva | 17035 | C | 52 | 1310 | 0 | [12 empty] | 2 | 1 | 1424 | LOTTA | 41021 | MO
| Liguria | Savona (SV) | Cosseria | 17017 | E | 516 | 2519 | 0 | [12 empty] | 2 | 1 | 1424 | LOTTULO | 12020 | CN
| Liguria | Savona (SV) | Dego | 17058 | D | 317 | 2067 | 0 | [12 empty] | 2 | 1 | 1424 | LOTTURAI | 08020 | NU
| Liguria | Savona (SV) | Erli | 17039 | D | 250 | 1983 | 0 | [12 empty] | 2 | 1 | 1424 | LOTZORAI | 08040 | NU
| Liguria | Savona (SV) | Finale Ligure | 17024 | C | 10 | 1340 | 0 | 5.7 | 8.7 | 13.7 | 17.5 | 20.8 | 23 | 23 | 19.5 | 14.8 | 10 | 6.5 | 4.8 | 2 | 1 | 1424 | LOVADINA | 31027 | TV
| Liguria | Savona (SV) | Garlenda | 17033 | C | 75 | 1362 | 0 | [12 empty] | 2 | 1 | 1424 | LOVARA | 36070 | VI
| Liguria | Savona (SV) | Giustenice | 17027 | D | 140 | 1696 | 0 | [12 empty] | 2 | 1 | 1424 | LOVERE | 24065 | BG
| Liguria | Savona (SV) | Giusvalla | 17010 | E | 475 | 2439 | 0 | [12 empty] | 2 | 1 | 1424 | LOVERO VALTELLINO | 23030 | SO
| Liguria | Savona (SV) | Laigueglia | 17053 | C | 6 | 1206 | 0 | [12 empty] | 2 | 1 | 1424 | LOVOLETO | 40057 | BO
| Liguria | Savona (SV) | Loano | 17025 | C | 4 | 1337 | 0 | 5.7 | 8.7 | 13.8 | 17.5 | 20.8 | 23 | 22.9 | 19.5 | 14.8 | 10.1 | 6.6 | 4.8 | 2 | 1 | 1424 | LOZIO | 25053 | BS
| Liguria | Savona (SV) | Magliolo | 17020 | D | 270 | 1991 | 0 | [12 empty] | 2 | 1 | 1424 | LOZZA | 21040 | VA
| Liguria | Savona (SV) | Mallare | 17045 | E | 458 | 2416 | 0 | [12 empty] | 2 | 1 | 1424 | LOZZO ATESTINO | 35034 | PD
| Liguria | Savona (SV) | Massimino | 12071 | E | 527 | 2614 | 0 | [12 empty] | 2 | 1 | 1424 | LOZZO DI CADORE | 32040 | BL
| Liguria | Savona (SV) | Millesimo | 17017 | E | 429 | 2334 | 0 | [12 empty] | 2 | 1 | 1424 | LOZZOLO | 13045 | VC
| Liguria | Savona (SV) | Mioglia | 17040 | E | 354 | 2384 | 0 | [12 empty] | 2 | 1 | 1424 | LU | 15040 | AL
| Liguria | Savona (SV) | Murialdo | 17013 | E | 524 | 2518 | 0 | [12 empty] | 2 | 1 | 1424 | LU BAGNU | 07030 | SS
| Liguria | Savona (SV) | Nasino | 17030 | E | 363 | 2108 | 0 | [12 empty] | 2 | 1 | 1424 | LU CUPONEDDI | 08020 | NU
| Liguria | Savona (SV) | Noli | 17026 | C | 2 | 1379 | 0 | [12 empty] | 2 | 1 | 1424 | LU FRAILI | 08020 | NU
| Liguria | Savona (SV) | Onzo | 17037 | E | 417 | 2229 | 0 | [12 empty] | 2 | 1 | 1424 | LU LIONI | 08020 | NU
| Liguria | Savona (SV) | Orco Feglino | 17024 | D | 161 | 1694 | 0 | [12 empty] | 2 | 1 | 1424 | LU RICCIU | 08020 | NU
| Liguria | Savona (SV) | Ortovero | 17037 | C | 63 | 1335 | 0 | [12 empty] | 2 | 1 | 1424 | LU SITAGLIACCIU | 08020 | NU
| Liguria | Savona (SV) | Osiglia | 17010 | F | 715 | 3044 | 0 | [12 empty] | 2 | 1 | 1424 | LU TINTIMBARU | 08020 | NU
| Liguria | Savona (SV) | Pallare | 17043 | E | 404 | 2328 | 0 | [12 empty] | 2 | 1 | 1424 | LUBRIANO | 01020 | VT
| Liguria | Savona (SV) | Piana Crixia | 17058 | D | 267 | 1954 | 0 | [12 empty] | 2 | 1 | 1424 | LUBRICHI | 89010 | RC
| Liguria | Savona (SV) | Pietra Ligure | 17027 | C | 10 | 1285 | 0 | [12 empty] | 2 | 1 | 1424 | LUCARDO | 50025 | FI
| Liguria | Savona (SV) | Plodio | 17043 | E | 498 | 2478 | 0 | [12 empty] | 2 | 1 | 1424 | LUCARELLI | 53017 | SI
| Liguria | Savona (SV) | Pontinvrea | 17042 | E | 425 | 2325 | 0 | [12 empty] | 2 | 1 | 1424 | LUCCA | 55100 | LU
| Liguria | Savona (SV) | Quiliano | 17047 | D | 32 | 1447 | 0 | [12 empty] | 2 | 1 | 1424 | LUCCA SICULA | 92010 | AG
| Liguria | Savona (SV) | Rialto | 17020 | E | 376 | 2238 | 0 | [12 empty] | 2 | 1 | 1424 | LUCCHIO | 55020 | LU
| Liguria | Savona (SV) | Roccavignale | 17017 | E | 521 | 2594 | 0 | [12 empty] | 2 | 1 | 1424 | LUCERA | 71036 | FG
| Liguria | Savona (SV) | Sassello | 17046 | E | 405 | 2352 | 0 | [12 empty] | 2 | 1 | 1424 | LUCERNATE | 20017 | MI
| Liguria | Savona (SV) | Savona | 17100 | D | 4 | 1481 | 0 | 5.6 | 8.6 | 13.7 | 17.4 | 20.7 | 23 | 23 | 19.5 | 14.7 | 9.9 | 6.4 | 4.6 | 2 | 1 | 1424 | LUCIANA | 56043 | PI
| Liguria | Savona (SV) | Spotorno | 17028 | D | 7 | 1440 | 0 | [12 empty] | 2 | 1 | 1424 | LUCIGNANO | 52046 | AR
| Liguria | Savona (SV) | Stella | 17044 | D | 266 | 1864 | 0 | [12 empty] | 2 | 1 | 1424 | LUCIGNANO D'ARBIA | 53010 | SI
| Liguria | Savona (SV) | Stellanello | 17020 | D | 141 | 1594 | 0 | [12 empty] | 2 | 1 | 1424 | LUCINASCO | 18027 | IM
| Liguria | Savona (SV) | Testico | 17020 | E | 470 | 2414 | 0 | [12 empty] | 2 | 1 | 1424 | LUCINICO | 34070 | GO
| Liguria | Savona (SV) | Toirano | 17055 | C | 38 | 1333 | 0 | [12 empty] | 2 | 1 | 1424 | LUCINO | 22070 | CO
| Liguria | Savona (SV) | Tovo San Giacomo | 17020 | D | 80 | 1435 | 0 | [12 empty] | 2 | 1 | 1424 | LUCITO | 86030 | CB
| Liguria | Savona (SV) | Urbe | 17048 | E | 526 | 2658 | 0 | [12 empty] | 2 | 1 | 1424 | LUCO DEI MARSI | 67056 | AQ
| Liguria | Savona (SV) | Vado Ligure | 17047 | D | 12 | 1463 | 0 | 5.6 | 8.6 | 13.7 | 17.5 | 20.7 | 23 | 23 | 19.5 | 14.7 | 9.9 | 6.4 | 4.7 | 2 | 1 | 1424 | LUCO DI MUGELLO | 50030 | FI
| Liguria | Savona (SV) | Varazze | 17019 | D | 10 | 1499 | 0 | 5.6 | 8.5 | 13.7 | 17.4 | 20.7 | 23 | 23 | 19.5 | 14.6 | 9.8 | 6.3 | 4.6 | 2 | 1 | 1424 | LUCOLENA | 50020 | FI
| Liguria | Savona (SV) | Vendone | 17032 | E | 398 | 2252 | 0 | [12 empty] | 2 | 1 | 1424 | LUCOLI | 67045 | AQ
| Liguria | Savona (SV) | Vezzi Portio | 17028 | D | 300 | 2009 | 0 | [12 empty] | 2 | 1 | 1424 | LUCREZIA | 61030 | PS
| Liguria | Savona (SV) | Villanova d'Albenga | 17038 | C | 29 | 1258 | 0 | [12 empty] | 2 | 1 | 1424 | LUCRINO | 80078 | NA
| Liguria | Savona (SV) | Zuccarello | 17039 | D | 130 | 1689 | 0 | [12 empty] | 2 | 1 | 1424 | LUCUGNANO | 73030 | LE
| Puglia | Taranto (TA) | Avetrana | 74020 | C | 62 | 1147 | 0 | 7 | 9.7 | 14.6 | 18.5 | 22 | 24.3 | 24.1 | 21 | 16.6 | 12 | 7.8 | 6.3 | 4 | 3 | 1709 | LUDDUI | 08020 | NU
| Puglia | Taranto (TA) | Carosino | 74021 | C | 72 | 1194 | 0 | [12 empty] | 4 | 3 | 1709 | LUDRIANO | 25030 | BS
| Puglia | Taranto (TA) | Castellaneta | 74011 | D | 245 | 1534 | 0 | 6.9 | 9.5 | 14.4 | 18.3 | 21.9 | 24 | 23.8 | 20.8 | 16.4 | 11.8 | 7.7 | 6.3 | 4 | 3 | 1709 | LUGAGNANO | 37060 | VR
| Puglia | Taranto (TA) | Crispiano | 74012 | C | 243 | 1386 | 0 | 6.9 | 9.6 | 14.4 | 18.3 | 21.9 | 24.1 | 24 | 20.9 | 16.5 | 11.9 | 7.7 | 6.3 | 4 | 3 | 1709 | LUGAGNANO VAL D'ARDA | 29018 | PC
| Puglia | Taranto (TA) | Faggiano | 82019 | C | 36 | 1137 | 0 | [12 empty] | 4 | 3 | 1709 | LUGHEZZANO | 37030 | VR
| Puglia | Taranto (TA) | Fragagnano | 74022 | C | 123 | 1266 | 0 | [12 empty] | 4 | 3 | 1709 | LUGHIGNANO | 31032 | TV
| Puglia | Taranto (TA) | Ginosa | 74013 | D | 240 | 1500 | 0 | 6.9 | 9.5 | 14.3 | 18.3 | 21.9 | 23.9 | 23.7 | 20.8 | 16.3 | 11.8 | 7.7 | 6.4 | 4 | 3 | 1709 | LUGNACCO | 10080 | TO
| Puglia | Taranto (TA) | Grottaglie | 74023 | C | 130 | 1263 | 0 | 7 | 9.6 | 14.4 | 18.4 | 22 | 24.2 | 24 | 20.9 | 16.5 | 11.9 | 7.7 | 6.3 | 4 | 3 | 1709 | LUGNANO CITTA' DI CASTELLO | 06010 | PG
| Puglia | Taranto (TA) | Laterza | 74014 | D | 340 | 1657 | 0 | 6.9 | 9.5 | 14.3 | 18.3 | 21.9 | 24 | 23.7 | 20.8 | 16.3 | 11.8 | 7.7 | 6.3 | 4 | 3 | 1709 | LUGNANO IN TEVERINA | 05020 | TR
| Puglia | Taranto (TA) | Leporano | 74020 | C | 47 | 1140 | 0 | [12 empty] | 4 | 3 | 1709 | LUGO | 48022 | RA
| Puglia | Taranto (TA) | Lizzano | 47023 | C | 67 | 1004 | 0 | 7.1 | 9.7 | 14.5 | 18.5 | 22 | 24.2 | 24 | 20.9 | 16.5 | 12 | 7.8 | 6.3 | 4 | 3 | 1709 | LUGO DI GREZZANA | 37020 | VR
| Puglia | Taranto (TA) | Manduria | 74024 | C | 79 | 1174 | 0 | 7 | 9.7 | 14.5 | 18.5 | 22 | 24.3 | 24.1 | 21 | 16.5 | 12 | 7.8 | 6.3 | 4 | 3 | 1709 | LUGO DI VICENZA | 36030 | VI
| Puglia | Taranto (TA) | Martina Franca | 74015 | D | 431 | 1844 | 0 | 6.8 | 9.5 | 14.4 | 18.3 | 22 | 24.2 | 24 | 20.9 | 16.4 | 11.8 | 7.6 | 6.2 | 4 | 3 | 1709 | LUGUGNANA | 30020 | VE
| Puglia | Taranto (TA) | Maruggio | 74020 | C | 26 | 1103 | 0 | 7.1 | 9.7 | 14.5 | 18.5 | 22.1 | 24.3 | 24.1 | 21 | 16.6 | 12 | 7.9 | 6.4 | 4 | 3 | 1709 | LUICCIANA | 59025 | PO
| Puglia | Taranto (TA) | Massafra | 74016 | C | 110 | 1123 | 0 | 6.9 | 9.5 | 14.4 | 18.3 | 21.9 | 24.1 | 23.9 | 20.9 | 16.4 | 11.9 | 7.7 | 6.3 | 4 | 3 | 1709 | LUINO | 21016 | VA
| Puglia | Taranto (TA) | Monteiasi | 74020 | C | 47 | 1182 | 0 | [12 empty] | 4 | 3 | 1709 | LUISAGO | 22070 | CO
| Puglia | Taranto (TA) | Montemesola | 74020 | C | 178 | 1359 | 0 | [12 empty] | 4 | 3 | 1709 | LULA | 08020 | NU
| Puglia | Taranto (TA) | Monteparano | 74020 | C | 128 | 1284 | 0 | [12 empty] | 4 | 3 | 1709 | LUMARZO | 16024 | GE
| Puglia | Taranto (TA) | Mottola | 74017 | D | 387 | 1715 | 0 | 6.9 | 9.5 | 14.4 | 18.3 | 21.9 | 24.1 | 23.9 | 20.8 | 16.4 | 11.8 | 7.7 | 6.3 | 4 | 3 | 1709 | LUMELLOGNO | 28060 | NO
| Puglia | Taranto (TA) | Palagianello | 74018 | C | 133 | 1317 | 0 | [12 empty] | 4 | 3 | 1709 | LUMEZZANE | 25065 | BS
| Puglia | Taranto (TA) | Palagiano | 74019 | C | 39 | 1162 | 0 | 6.9 | 9.5 | 14.4 | 18.3 | 21.9 | 24.1 | 23.9 | 20.8 | 16.4 | 11.8 | 7.7 | 6.3 | 4 | 3 | 1709 | LUMEZZANE PIEVE | 25066 | BS
| Puglia | Taranto (TA) | Pulsano | 74026 | C | 37 | 1138 | 0 | 7.1 | 9.7 | 14.5 | 18.4 | 22 | 24.2 | 24 | 20.9 | 16.5 | 12 | 7.8 | 6.4 | 4 | 3 | 1709 | LUMEZZANE SANT'APOLLONIO | 25067 | BS
| Puglia | Taranto (TA) | Roccaforzata | 74020 | C | 145 | 1303 | 0 | [12 empty] | 4 | 3 | 1709 | LUNAMATRONA | 09022 | CA
| Puglia | Taranto (TA) | San Giorgio Jonico | 74027 | C | 75 | 1258 | 0 | 7 | 9.7 | 14.5 | 18.4 | 22 | 24.2 | 24 | 20.9 | 16.5 | 11.9 | 7.7 | 6.3 | 4 | 3 | 1709 | LUNANO | 61026 | PS
| Puglia | Taranto (TA) | San Marzano di San Giuseppe | 74020 | C | 134 | 1247 | 0 | 7 | 9.7 | 14.5 | 18.4 | 22 | 24.2 | 24 | 20.9 | 16.5 | 12 | 7.8 | 6.3 | 4 | 3 | 1709 | LUNATA | 55010 | LU
| Puglia | Taranto (TA) | Sava | 84081 | C | 107 | 1164 | 0 | 7 | 9.7 | 14.5 | 18.5 | 22 | 24.2 | 24.1 | 20.9 | 16.5 | 12 | 7.8 | 6.3 | 4 | 3 | 1709 | LUNDO | 38070 | TN
| Puglia | Taranto (TA) | Statte | 74010 | C | 136 | 1159 | 0 | [12 empty] | 4 | 3 | 1709 | LUNGAVILLA | 27053 | PV
| Puglia | Taranto (TA) | Taranto | 74100 | C | 15 | 1071 | 0 | 7 | 9.6 | 14.5 | 18.4 | 22 | 24.1 | 24 | 20.9 | 16.5 | 11.9 | 7.7 | 6.4 | 4 | 3 | 1709 | LUNGHEZZA | 00010 | RM
| Puglia | Taranto (TA) | Torricella | 74020 | C | 32 | 1122 | 0 | [12 empty] | 4 | 3 | 1709 | LUNGRO | 87010 | CS
| Abruzzo | Teramo (TE) | Alba Adriatica | 64011 | C | 5 | 1206 | 0 | [12 empty] | 2 | 2 | 1424 | LUNI | 19034 | SP
| Abruzzo | Teramo (TE) | Ancarano | 06040 | D | 293 | 1797 | 0 | [12 empty] | 2 | 2 | 1424 | LUOGOSANO | 83040 | AV
| Abruzzo | Teramo (TE) | Arsita | 64031 | E | 470 | 2114 | 0 | [12 empty] | 2 | 2 | 1424 | LUOGOSANTO | 07020 | SS
| Abruzzo | Teramo (TE) | Atri | 64032 | D | 444 | 2068 | 0 | 6.1 | 8.6 | 13.7 | 17.8 | 21.5 | 23.4 | 23.2 | 20.1 | 15.4 | 10.9 | 6.8 | 5.3 | 2 | 2 | 1424 | LUPARA | 86030 | CB
| Abruzzo | Teramo (TE) | Basciano | 64030 | D | 388 | 2036 | 0 | [12 empty] | 2 | 2 | 1424 | LUPAZZANO | 43020 | PR
| Abruzzo | Teramo (TE) | Bellante | 64020 | D | 354 | 1906 | 0 | 6.1 | 8.5 | 13.6 | 17.7 | 21.4 | 23.3 | 23.2 | 20 | 15.4 | 10.8 | 6.8 | 5.3 | 2 | 2 | 1424 | LURAGO D'ERBA | 22040 | CO
| Abruzzo | Teramo (TE) | Bisenti | 64033 | D | 274 | 1763 | 0 | [12 empty] | 2 | 2 | 1424 | LURAGO MARINONE | 22070 | CO
| Abruzzo | Teramo (TE) | Campli | 64012 | D | 393 | 2045 | 0 | 6.1 | 8.5 | 13.6 | 17.6 | 21.3 | 23.2 | 23.1 | 19.9 | 15.3 | 10.8 | 6.8 | 5.3 | 2 | 2 | 1424 | LURANO | 24050 | BG
| Abruzzo | Teramo (TE) | Canzano | 64020 | E | 448 | 2143 | 0 | [12 empty] | 2 | 2 | 1424 | LURAS | 07025 | SS
| Abruzzo | Teramo (TE) | Castel Castagna | 64030 | E | 452 | 2104 | 0 | [12 empty] | 2 | 2 | 1424 | LURATE CACCIVIO | 22075 | CO
| Abruzzo | Teramo (TE) | Castellalto | 64020 | E | 481 | 2134 | 0 | 6.1 | 8.5 | 13.6 | 17.7 | 21.4 | 23.3 | 23.2 | 20 | 15.4 | 10.9 | 6.8 | 5.3 | 2 | 2 | 1424 | LURISIA | 12088 | CN
| Abruzzo | Teramo (TE) | Castelli | 64041 | E | 497 | 2185 | 0 | [12 empty] | 2 | 2 | 1424 | LUSCIANO | 81030 | CE
| Abruzzo | Teramo (TE) | Castiglione Messer Raimondo | 64034 | D | 306 | 1908 | 0 | [12 empty] | 2 | 2 | 1424 | LUSEN | 39040 | BZ
| Abruzzo | Teramo (TE) | Castilenti | 64035 | D | 272 | 1760 | 0 | [12 empty] | 2 | 2 | 1424 | LUSERNA | 38040 | TN
| Abruzzo | Teramo (TE) | Cellino Attanasio | 64036 | E | 443 | 2134 | 0 | [12 empty] | 2 | 2 | 1424 | LUSERNA | 10060 | TO
| Abruzzo | Teramo (TE) | Cermignano | 64037 | E | 563 | 2281 | 0 | [12 empty] | 2 | 2 | 1424 | LUSERNA SAN GIOVANNI | 10062 | TO
| Abruzzo | Teramo (TE) | Civitella del Tronto | 64010 | E | 589 | 2327 | 0 | [12 empty] | 2 | 2 | 1424 | LUSERNETTA | 10060 | TO
| Abruzzo | Teramo (TE) | Colledara | 64042 | D | 430 | 2065 | 0 | [12 empty] | 2 | 2 | 1424 | LUSEVERA | 33010 | UD
| Abruzzo | Teramo (TE) | Colonnella | 64010 | D | 303 | 1815 | 0 | [12 empty] | 2 | 2 | 1424 | LUSIA | 45020 | RO
| Abruzzo | Teramo (TE) | Controguerra | 64010 | D | 267 | 1751 | 0 | [12 empty] | 2 | 2 | 1424 | LUSIANA | 36046 | VI
| Abruzzo | Teramo (TE) | Corropoli | 64013 | D | 132 | 1434 | 0 | [12 empty] | 2 | 2 | 1424 | LUSIGLIE' | 10080 | TO
| Abruzzo | Teramo (TE) | Cortino | 64040 | F | 982 | 3031 | 0 | [12 empty] | 2 | 2 | 1424 | LUSON | 39040 | BZ
| Abruzzo | Teramo (TE) | Crognaleto | 64043 | E | 835 | 2767 | 0 | [12 empty] | 2 | 2 | 1424 | LUSSELLO | 15020 | AL
| Abruzzo | Teramo (TE) | Fano Adriano | 64044 | E | 745 | 2606 | 0 | [12 empty] | 2 | 2 | 1424 | LUSTIGNANO | 56040 | PI
| Abruzzo | Teramo (TE) | Giulianova | 64021 | C | 68 | 1319 | 0 | 6.1 | 8.5 | 13.7 | 17.8 | 21.5 | 23.5 | 23.3 | 20.1 | 15.5 | 10.9 | 6.8 | 5.3 | 2 | 2 | 1424 | LUSTRA | 84050 | SA
| Abruzzo | Teramo (TE) | Isola del Gran Sasso d'Italia | 64045 | D | 415 | 2038 | 0 | [12 empty] | 2 | 2 | 1424 | LUSURASCO | 29010 | PC
| Abruzzo | Teramo (TE) | Martinsicuro | 64014 | C | 2 | 1201 | 0 | 6.1 | 8.5 | 13.7 | 17.8 | 21.5 | 23.5 | 23.4 | 20 | 15.5 | 10.8 | 6.7 | 5.3 | 2 | 2 | 1424 | LUTAGO | 39030 | BZ
| Abruzzo | Teramo (TE) | Montefino | 64030 | D | 352 | 1903 | 0 | [12 empty] | 2 | 2 | 1424 | LUTIRANO | 50034 | FI
| Abruzzo | Teramo (TE) | Montorio al Vomano | 64046 | D | 263 | 1744 | 0 | 6.1 | 8.5 | 13.6 | 17.5 | 21.3 | 23.1 | 23 | 19.9 | 15.3 | 10.9 | 6.9 | 5.3 | 2 | 2 | 1424 | LUTTACH | 39030 | BZ
| Abruzzo | Teramo (TE) | Morro d'Oro | 64020 | D | 210 | 1649 | 0 | [12 empty] | 2 | 2 | 1424 | LUTTUNI | 08020 | NU
| Abruzzo | Teramo (TE) | Mosciano Sant'Angelo | 64023 | D | 227 | 1604 | 0 | 6.1 | 8.5 | 13.7 | 17.7 | 21.5 | 23.4 | 23.3 | 20 | 15.4 | 10.8 | 6.8 | 5.3 | 2 | 2 | 1424 | LUTTURAI | 08020 | NU
| Abruzzo | Teramo (TE) | Nereto | 64015 | D | 163 | 1489 | 0 | [12 empty] | 2 | 2 | 1424 | LUVINATE | 21020 | VA
| Abruzzo | Teramo (TE) | Notaresco | 64024 | D | 267 | 1751 | 0 | 6.1 | 8.5 | 13.6 | 17.7 | 21.5 | 23.4 | 23.2 | 20 | 15.4 | 10.9 | 6.8 | 5.3 | 2 | 2 | 1424 | LUZZANA | 24069 | BG
| Abruzzo | Teramo (TE) | Penna Sant'Andrea | 64039 | D | 413 | 2081 | 0 | [12 empty] | 2 | 2 | 1424 | LUZZANO | 82010 | BN
| Abruzzo | Teramo (TE) | Pietracamela | 64047 | F | 1005 | 3077 | 0 | [12 empty] | 2 | 2 | 1424 | LUZZARA | 42045 | RE
| Abruzzo | Teramo (TE) | Pineto | 64025 | C | 4 | 1280 | 0 | 6.1 | 8.6 | 13.7 | 17.8 | 21.5 | 23.5 | 23.3 | 20.1 | 15.5 | 10.9 | 6.8 | 5.4 | 2 | 2 | 1424 | LUZZI | 87040 | CS
| Abruzzo | Teramo (TE) | Rocca Santa Maria | 41028 | F | 1073 | 3193 | 0 | [12 empty] | 2 | 2 | 1424 | MACARI | 91010 | TP
| Abruzzo | Teramo (TE) | Roseto degli Abruzzi | 64026 | C | 5 | 1282 | 0 | 6.1 | 8.6 | 13.7 | 17.8 | 21.5 | 23.5 | 23.3 | 20.1 | 15.5 | 10.9 | 6.8 | 5.3 | 2 | 2 | 1424 | MACCACARI | 37060 | VR
| Abruzzo | Teramo (TE) | Sant'Egidio alla Vibrata | 64016 | D | 237 | 1621 | 0 | 6 | 8.5 | 13.6 | 17.6 | 21.4 | 23.3 | 23.2 | 19.9 | 15.4 | 10.8 | 6.7 | 5.2 | 2 | 2 | 1424 | MACCAGNO | 21010 | VA
| Abruzzo | Teramo (TE) | Sant'Omero | 64027 | D | 209 | 1571 | 0 | [12 empty] | 2 | 2 | 1424 | MACCARESE | 00057 | RM
| Abruzzo | Teramo (TE) | Silvi | 64028 | C | 2 | 1278 | 0 | 6.2 | 8.6 | 13.7 | 17.9 | 21.6 | 23.6 | 23.4 | 20.1 | 15.5 | 10.9 | 6.8 | 5.4 | 2 | 2 | 1424 | MACCARETOLO | 40018 | BO
| Abruzzo | Teramo (TE) | Teramo | 64100 | D | 432 | 1834 | 0 | 6.1 | 8.5 | 13.6 | 17.6 | 21.3 | 23.2 | 23.1 | 19.9 | 15.3 | 10.8 | 6.8 | 5.3 | 2 | 2 | 1424 | MACCASTORNA | 26843 | LO
| Abruzzo | Teramo (TE) | Torano Nuovo | 64010 | D | 237 | 1621 | 0 | [12 empty] | 2 | 2 | 1424 | MACCHIA | 71030 | FG
| Abruzzo | Teramo (TE) | Torricella Sicura | 64010 | D | 437 | 2055 | 0 | [12 empty] | 2 | 2 | 1424 | MACCHIA | 84090 | SA
| Abruzzo | Teramo (TE) | Tortoreto | 64018 | D | 239 | 1625 | 0 | [12 empty] | 2 | 2 | 1424 | MACCHIA ALBANESE | 87060 | CS
| Abruzzo | Teramo (TE) | Tossicia | 64049 | D | 409 | 2027 | 0 | [12 empty] | 2 | 2 | 1424 | MACCHIA DI GIARRE | 95010 | CT
| Abruzzo | Teramo (TE) | Valle Castellana | 64010 | E | 625 | 2392 | 0 | [12 empty] | 2 | 2 | 1424 | MACCHIA D'ISERNIA | 86070 | IS
| Trentino Alto Adige | Trento (TN) | Ala | 38061 | E | 180 | 2672 | -12 | 5.2 | 8 | 13.1 | 16.7 | 19.9 | 21.8 | 22.1 | 18.7 | 14.1 | 9.6 | 5.8 | 4.3 | 2 | 2 | 1424 | MACCHIA VALFORTORE | 86040 | CB
| Trentino Alto Adige | Trento (TN) | Albiano | 38041 | F | 644 | 3395 | -12 | [12 empty] | 2 | 2 | 1424 | MACCHIA VOMANO | 64040 | TE
| Trentino Alto Adige | Trento (TN) | Aldeno | 38060 | E | 209 | 2720 | -12 | [12 empty] | 2 | 2 | 1424 | MACCHIAGODENA | 86096 | IS
| Trentino Alto Adige | Trento (TN) | Amblar | 38011 | F | 980 | 3920 | -12 | [12 empty] | 2 | 2 | 1424 | MACCHIAREDDU | 09032 | CA
| Trentino Alto Adige | Trento (TN) | Andalo | 38010 | F | 1042 | 4016 | -12 | [12 empty] | 2 | 2 | 1424 | MACCHIE | 06060 | PG
| Trentino Alto Adige | Trento (TN) | Arco | 38062 | E | 91 | 2380 | -12 | 5 | 7.7 | 12.9 | 16.5 | 19.7 | 21.6 | 21.8 | 18.4 | 13.9 | 9.5 | 5.7 | 4.2 | 2 | 2 | 1424 | MACCHIE | 05022 | TR
| Trentino Alto Adige | Trento (TN) | Avio | 38063 | E | 131 | 2580 | -12 | [12 empty] | 2 | 2 | 1424 | MACCIADOSA | 07040 | SS
| Trentino Alto Adige | Trento (TN) | Baselga di Pinè | 38042 | F | 964 | 3790 | -12 | [12 empty] | 2 | 2 | 1424 | MACELLAI | 12060 | CN
| Trentino Alto Adige | Trento (TN) | Bedollo | 38043 | F | 1059 | 4043 | -12 | [12 empty] | 2 | 2 | 1424 | MACELLO | 10060 | TO
| Trentino Alto Adige | Trento (TN) | Bersone | 38085 | F | 637 | 3384 | -12 | [12 empty] | 2 | 2 | 1424 | MACERATA | 62100 | MC
| Trentino Alto Adige | Trento (TN) | Besenello | 38060 | E | 218 | 2734 | -12 | [12 empty] | 2 | 2 | 1424 | MACERATA CAMPANIA | 81047 | CE
| Trentino Alto Adige | Trento (TN) | Bezzecca | 38060 | F | 697 | 3478 | -12 | [12 empty] | 2 | 2 | 1424 | MACERATA FELTRIA | 61023 | PS
| Trentino Alto Adige | Trento (TN) | Bieno | 38050 | F | 815 | 3880 | -12 | [12 empty] | 2 | 2 | 1424 | MACERONE | 47024 | FO
| Trentino Alto Adige | Trento (TN) | Bleggio Inferiore | 38071 | F | 523 | 3180 | -12 | [12 empty] | 2 | 2 | 1424 | MACHERIO | 20050 | MI
| Trentino Alto Adige | Trento (TN) | Bleggio Superiore | 38071 | F | 628 | 3349 | -12 | [12 empty] | 2 | 2 | 1424 | MACIANO | 61016 | PS
| Trentino Alto Adige | Trento (TN) | Bocenago | 38080 | F | 750 | 3561 | -12 | [12 empty] | 2 | 2 | 1424 | MACLODIO | 25030 | BS
| Trentino Alto Adige | Trento (TN) | Bolbeno | 38079 | F | 575 | 3288 | -12 | [12 empty] | 2 | 2 | 1424 | MACOGNANO | 41045 | MO
| Trentino Alto Adige | Trento (TN) | Bondo | 38081 | F | 823 | 3675 | -12 | [12 empty] | 2 | 2 | 1424 | MACOMER | 08015 | NU
| Trentino Alto Adige | Trento (TN) | Bondone | 38080 | F | 720 | 3514 | -12 | [12 empty] | 2 | 2 | 1424 | MACRA | 12020 | CN
| Trentino Alto Adige | Trento (TN) | Borgo Valsugana | 38051 | E | 380 | 2984 | -12 | 5.1 | 7.9 | 12.8 | 16.4 | 19.6 | 21.3 | 21.6 | 18.2 | 13.9 | 9.5 | 5.8 | 4.2 | 2 | 2 | 1424 | MACUGNAGA | 28876 | VB
| Trentino Alto Adige | Trento (TN) | Bosentino | 38049 | F | 688 | 3464 | -12 | [12 empty] | 2 | 2 | 1424 | MADDALENE | 12040 | CN
| Trentino Alto Adige | Trento (TN) | Breguzzo | 38081 | F | 798 | 3636 | -12 | [12 empty] | 2 | 2 | 1424 | MADDALONI | 81024 | CE
| Trentino Alto Adige | Trento (TN) | Brentonico | 38060 | F | 692 | 3470 | -12 | [12 empty] | 2 | 2 | 1424 | MADERNO | 25088 | BS
| Trentino Alto Adige | Trento (TN) | Bresimo | 38020 | F | 1036 | 4007 | -12 | [12 empty] | 2 | 2 | 1424 | MADESIMO | 23024 | SO
| Trentino Alto Adige | Trento (TN) | Brez | 38021 | F | 792 | 3626 | -12 | [12 empty] | 2 | 2 | 1424 | MADIGNANO | 26020 | CR
| Trentino Alto Adige | Trento (TN) | Brione | 25060 | F | 893 | 3784 | -12 | [12 empty] | 2 | 2 | 1424 | MADONE | 24040 | BG
| Trentino Alto Adige | Trento (TN) | Caderzone | 38080 | F | 723 | 3519 | -12 | [12 empty] | 2 | 2 | 1424 | MADONNA BOSCHI | 44028 | FE
| Trentino Alto Adige | Trento (TN) | Cagnò | 38028 | F | 663 | 3273 | -12 | [12 empty] | 2 | 2 | 1424 | MADONNA DEI FORNELLI | 40048 | BO
| Trentino Alto Adige | Trento (TN) | Calavino | 38072 | F | 409 | 3029 | -12 | [12 empty] | 2 | 2 | 1424 | MADONNA DEL CARMINE | 66030 | CH
| Trentino Alto Adige | Trento (TN) | Calceranica al Lago | 38050 | F | 465 | 3066 | -12 | [12 empty] | 2 | 2 | 1424 | MADONNA DEL MONTE | 62100 | MC
| Trentino Alto Adige | Trento (TN) | Caldes | 38022 | F | 697 | 3326 | -12 | [12 empty] | 2 | 2 | 1424 | MADONNA DEL PIANO | 03020 | FR
| Trentino Alto Adige | Trento (TN) | Caldonazzo | 38052 | F | 480 | 3089 | -12 | [12 empty] | 2 | 2 | 1424 | MADONNA DEL PILONE | 12030 | CN
| Trentino Alto Adige | Trento (TN) | Calliano | 14031 | E | 187 | 2686 | -12 | [12 empty] | 2 | 2 | 1424 | MADONNA DEL SASSO | 28894 | VB
| Trentino Alto Adige | Trento (TN) | Campitello di Fassa | 38031 | F | 1448 | 4892 | -12 | [12 empty] | 2 | 2 | 1424 | MADONNA DELLA NEVE | 03100 | FR
| Trentino Alto Adige | Trento (TN) | Campodenno | 38010 | F | 534 | 3224 | -12 | [12 empty] | 2 | 2 | 1424 | MADONNA DELLA PACE | 00020 | RM
| Trentino Alto Adige | Trento (TN) | Canal San Bovo | 38050 | F | 757 | 3572 | -12 | [12 empty] | 2 | 2 | 1424 | MADONNA DELLA SCALA | 10023 | TO
| Trentino Alto Adige | Trento (TN) | Canazei | 38032 | F | 1465 | 4918 | -12 | [12 empty] | 2 | 2 | 1424 | MADONNA DELLA STELLA | 06030 | PG
| Trentino Alto Adige | Trento (TN) | Capriana | 38030 | F | 1007 | 4039 | -12 | [12 empty] | 2 | 2 | 1424 | MADONNA DELL'ALBERO | 48100 | RA
| Trentino Alto Adige | Trento (TN) | Carano | 04011 | F | 1086 | 4162 | -12 | [12 empty] | 2 | 2 | 1424 | MADONNA DELL'ARCO | 80043 | NA
| Trentino Alto Adige | Trento (TN) | Carisolo | 38080 | F | 808 | 3651 | -12 | [12 empty] | 2 | 2 | 1424 | MADONNA DELLE GRAZIE | 12010 | CN
| Trentino Alto Adige | Trento (TN) | Carzano | 38050 | F | 433 | 3066 | -12 | [12 empty] | 2 | 2 | 1424 | MADONNA DELLE LACRIME | 95030 | CT
| Trentino Alto Adige | Trento (TN) | Castel Condino | 38082 | F | 811 | 3656 | -12 | [12 empty] | 2 | 2 | 1424 | MADONNA DELL'OLMO | 12020 | CN
| Trentino Alto Adige | Trento (TN) | Castelfondo | 38020 | F | 948 | 3870 | -12 | [12 empty] | 2 | 2 | 1424 | MADONNA DI BUIA | 33030 | UD
| Trentino Alto Adige | Trento (TN) | Castello Tesino | 38053 | F | 871 | 3750 | -12 | [12 empty] | 2 | 2 | 1424 | MADONNA DI CAMPIGLIO | 38084 | TN
| Trentino Alto Adige | Trento (TN) | Castello-Molina di Fiemme | 38030 | F | 1005 | 3955 | -12 | [12 empty] | 2 | 2 | 1424 | MADONNA DI PIETRAVOLTA | 41044 | MO
| Trentino Alto Adige | Trento (TN) | Castelnuovo | 38050 | E | 348 | 2934 | -12 | [12 empty] | 2 | 2 | 1424 | MADONNA DI PUGLIANO | 61014 | PS
| Trentino Alto Adige | Trento (TN) | Cavalese | 38033 | F | 1000 | 4028 | -12 | [12 empty] | 2 | 2 | 1424 | MADONNA DI TIRANO | 23030 | SO
| Trentino Alto Adige | Trento (TN) | Cavareno | 38011 | F | 973 | 3909 | -12 | [12 empty] | 2 | 2 | 1424 | MADONNUCCIA | 52030 | AR
| Trentino Alto Adige | Trento (TN) | Cavedago | 38010 | F | 864 | 3739 | -12 | [12 empty] | 2 | 2 | 1424 | MADRANO | 38050 | TN
| Trentino Alto Adige | Trento (TN) | Cavedine | 38073 | F | 504 | 3177 | -12 | [12 empty] | 2 | 2 | 1424 | MADRUZZO | 38076 | TN
| Trentino Alto Adige | Trento (TN) | Cavizzana | 38022 | F | 710 | 3498 | -12 | [12 empty] | 2 | 2 | 1424 | MAENZA | 04010 | LT
| Trentino Alto Adige | Trento (TN) | Cembra | 38034 | F | 667 | 3431 | -12 | [12 empty] | 2 | 2 | 1424 | MAERNE | 30030 | VE
| Trentino Alto Adige | Trento (TN) | Centa San Nicolò | 38040 | F | 830 | 3674 | -12 | [12 empty] | 2 | 2 | 1424 | MAFALDA | 86030 | CB
| Trentino Alto Adige | Trento (TN) | Cimego | 38082 | F | 557 | 3260 | -12 | [12 empty] | 2 | 2 | 1424 | MAGASA | 25080 | BS
| Trentino Alto Adige | Trento (TN) | Cimone | 38060 | F | 530 | 3218 | -12 | [12 empty] | 2 | 2 | 1424 | MAGAZZENO | 41056 | MO
| Trentino Alto Adige | Trento (TN) | Cinte Tesino | 38050 | F | 851 | 3718 | -12 | [12 empty] | 2 | 2 | 1424 | MAGAZZINI | 57037 | LI
| Trentino Alto Adige | Trento (TN) | Cis | 38020 | F | 732 | 3381 | -12 | [12 empty] | 2 | 2 | 1424 | MAGENTA | 20013 | MI
| Trentino Alto Adige | Trento (TN) | Civezzano | 38045 | F | 469 | 3127 | -12 | [12 empty] | 2 | 2 | 1424 | MAGGIANO | 55050 | LU
| Trentino Alto Adige | Trento (TN) | Cles | 38023 | F | 658 | 3265 | -12 | 4.4 | 7.2 | 12.2 | 16 | 19.4 | 21.1 | 21.2 | 17.8 | 13.5 | 9.3 | 5.4 | 3.9 | 2 | 2 | 1424 | MAGGIO | 23814 | LC
| Trentino Alto Adige | Trento (TN) | Cloz | 38020 | F | 791 | 3625 | -12 | [12 empty] | 2 | 2 | 1424 | MAGGIORA | 28014 | NO
| Trentino Alto Adige | Trento (TN) | Commezzadura | 38020 | F | 850 | 3717 | -12 | [12 empty] | 2 | 2 | 1424 | MAGHERNO | 27010 | PV
| Trentino Alto Adige | Trento (TN) | Concei | 38060 | F | 759 | 3575 | -12 | [12 empty] | 2 | 2 | 1424 | MAGIONE | 06063 | PG
| Trentino Alto Adige | Trento (TN) | Condino | 38083 | F | 444 | 3083 | -12 | [12 empty] | 2 | 2 | 1424 | MAGISANO | 88050 | CZ
| Trentino Alto Adige | Trento (TN) | Coredo | 38010 | F | 831 | 3687 | -12 | [12 empty] | 2 | 2 | 1424 | MAGLI | 87050 | CS
| Trentino Alto Adige | Trento (TN) | Croviana | 38027 | F | 721 | 3516 | -12 | [12 empty] | 2 | 2 | 1424 | MAGLIANA TRULLO | 00148 | RM
| Trentino Alto Adige | Trento (TN) | Cunevo | 38010 | F | 572 | 3283 | -12 | [12 empty] | 2 | 2 | 1424 | MAGLIANO | 73040 | LE
| Trentino Alto Adige | Trento (TN) | Daiano | 38030 | F | 1160 | 4200 | -12 | [12 empty] | 2 | 2 | 1424 | MAGLIANO | 55030 | LU
| Trentino Alto Adige | Trento (TN) | Dambel | 38010 | F | 751 | 3562 | -12 | [12 empty] | 2 | 2 | 1424 | MAGLIANO ALFIERI | 12050 | CN
| Trentino Alto Adige | Trento (TN) | Daone | 38080 | F | 767 | 3587 | -12 | [12 empty] | 2 | 2 | 1424 | MAGLIANO ALPI SOPRANO | 12060 | CN
| Trentino Alto Adige | Trento (TN) | Darè | 38080 | F | 600 | 3327 | -12 | [12 empty] | 2 | 2 | 1424 | MAGLIANO ALPI SOTTANO | 12060 | CN
| Trentino Alto Adige | Trento (TN) | Denno | 38010 | F | 429 | 3060 | -12 | [12 empty] | 2 | 2 | 1424 | MAGLIANO DE' MARSI | 67062 | AQ
| Trentino Alto Adige | Trento (TN) | Dimaro | 38025 | F | 766 | 3586 | -12 | [12 empty] | 2 | 2 | 1424 | MAGLIANO DI TENNA | 63025 | AP
| Trentino Alto Adige | Trento (TN) | Don | 38011 | F | 971 | 3906 | -12 | [12 empty] | 2 | 2 | 1424 | MAGLIANO IN TOSCANA | 58051 | GR
| Trentino Alto Adige | Trento (TN) | Dorsino | 38070 | F | 635 | 3381 | -12 | [12 empty] | 2 | 2 | 1424 | MAGLIANO NUOVO | 84050 | SA
| Trentino Alto Adige | Trento (TN) | Drena | 38074 | F | 398 | 3012 | -12 | [12 empty] | 2 | 2 | 1424 | MAGLIANO PARA | 47014 | FO
| Trentino Alto Adige | Trento (TN) | Dro | 38074 | E | 123 | 2354 | -12 | [12 empty] | 2 | 2 | 1424 | MAGLIANO ROMANO | 00060 | RM
| Trentino Alto Adige | Trento (TN) | Faedo | 23100 | F | 591 | 3313 | -12 | [12 empty] | 2 | 2 | 1424 | MAGLIANO SABINA | 02046 | RI
| Trentino Alto Adige | Trento (TN) | Fai della Paganella | 38010 | F | 957 | 3884 | -12 | [12 empty] | 2 | 2 | 1424 | MAGLIANO VETERE | 84050 | SA
| Trentino Alto Adige | Trento (TN) | Faver | 38030 | F | 673 | 3441 | -12 | [12 empty] | 2 | 2 | 1424 | MAGLIE | 73024 | LE
| Trentino Alto Adige | Trento (TN) | Fiavè | 38075 | F | 669 | 3434 | -12 | [12 empty] | 2 | 2 | 1424 | MAGLIO DI SOPRA | 36078 | VI
| Trentino Alto Adige | Trento (TN) | Fiera di Primiero | 38054 | F | 710 | 3498 | -12 | [12 empty] | 2 | 2 | 1424 | MAGLIOLO | 17020 | SV
| Trentino Alto Adige | Trento (TN) | Fierozzo | 38050 | F | 1127 | 4149 | -12 | [12 empty] | 2 | 2 | 1424 | MAGLIONE | 10030 | TO
| Trentino Alto Adige | Trento (TN) | Flavon | 38010 | F | 575 | 3288 | -12 | [12 empty] | 2 | 2 | 1424 | MAGNACAVALLO | 46020 | MN
| Trentino Alto Adige | Trento (TN) | Folgaria | 38064 | F | 1166 | 4141 | -12 | [12 empty] | 2 | 2 | 1424 | MAGNAGO | 20020 | MI
| Trentino Alto Adige | Trento (TN) | Fondo | 38013 | F | 987 | 3930 | -12 | [12 empty] | 2 | 2 | 1424 | MAGNANO | 13887 | BI
| Trentino Alto Adige | Trento (TN) | Fornace | 38040 | F | 740 | 3545 | -12 | [12 empty] | 2 | 2 | 1424 | MAGNANO | 85043 | PZ
| Trentino Alto Adige | Trento (TN) | Frassilongo | 38050 | F | 852 | 3720 | -12 | [12 empty] | 2 | 2 | 1424 | MAGNANO IN RIVIERA | 33010 | UD
| Trentino Alto Adige | Trento (TN) | Garniga | 38060 | F | 810 | 3654 | -12 | [12 empty] | 2 | 2 | 1424 | MAGNASCO | 16048 | GE
| Trentino Alto Adige | Trento (TN) | Giovo | 38030 | F | 496 | 3059 | -12 | [12 empty] | 2 | 2 | 1424 | MAGNO | 25063 | BS
| Trentino Alto Adige | Trento (TN) | Giustino | 38086 | F | 770 | 3592 | -12 | [12 empty] | 2 | 2 | 1424 | MAGOGNINO | 28837 | VB
| Trentino Alto Adige | Trento (TN) | Grauno | 38030 | F | 976 | 3913 | -12 | [12 empty] | 2 | 2 | 1424 | MAGOMADAS | 08010 | NU
| Trentino Alto Adige | Trento (TN) | Grigno | 38055 | E | 263 | 2801 | -12 | [12 empty] | 2 | 2 | 1424 | MAGRE' DI SCHIO | 36015 | VI
| Trentino Alto Adige | Trento (TN) | Grumes | 38030 | F | 851 | 3718 | -12 | [12 empty] | 2 | 2 | 1424 | MAGRE' SULLA STRADA DEL VINO | 39040 | BZ
| Trentino Alto Adige | Trento (TN) | Imer | 38050 | F | 670 | 3436 | -12 | [12 empty] | 2 | 2 | 1424 | MAGREGLIO | 22030 | CO
| Trentino Alto Adige | Trento (TN) | Isera | 38060 | E | 243 | 2773 | -12 | [12 empty] | 2 | 2 | 1424 | MAGRETA | 41010 | MO
| Trentino Alto Adige | Trento (TN) | Ivano-Fracena | 38059 | F | 452 | 3096 | -12 | [12 empty] | 2 | 2 | 1424 | MAGUGNANO | 01026 | VT
| Trentino Alto Adige | Trento (TN) | Lardaro | 38087 | F | 732 | 3533 | -12 | [12 empty] | 2 | 2 | 1424 | MAIANO | 06049 | PG
| Trentino Alto Adige | Trento (TN) | Lasino | 38076 | F | 463 | 3108 | -12 | [12 empty] | 2 | 2 | 1424 | MAIDA | 88025 | CZ
| Trentino Alto Adige | Trento (TN) | Lavarone | 38046 | F | 1170 | 4147 | -12 | [12 empty] | 2 | 2 | 1424 | MAIERA' | 87020 | CS
| Trentino Alto Adige | Trento (TN) | Lavis | 38015 | E | 232 | 2784 | -12 | [12 empty] | 2 | 2 | 1424 | MAIERATO | 89843 | VV
| Trentino Alto Adige | Trento (TN) | Levico Terme | 38056 | F | 506 | 3075 | -12 | 5.1 | 7.9 | 12.9 | 16.4 | 19.6 | 21.4 | 21.7 | 18.3 | 13.9 | 9.5 | 5.8 | 4.2 | 2 | 2 | 1424 | MAIERO | 44010 | FE
| Trentino Alto Adige | Trento (TN) | Lisignago | 38030 | F | 582 | 3299 | -12 | [12 empty] | 2 | 2 | 1424 | MAIOLATI SPONTINI | 60030 | AN
| Trentino Alto Adige | Trento (TN) | Livo | 22010 | F | 741 | 3547 | -12 | [12 empty] | 2 | 2 | 1424 | MAIOLO | 61010 | PS
| Trentino Alto Adige | Trento (TN) | Lomaso | 38070 | F | 492 | 3131 | -12 | [12 empty] | 2 | 2 | 1424 | MAIONE | 87040 | CS
| Trentino Alto Adige | Trento (TN) | Lona-Lases | 38040 | F | 639 | 3388 | -12 | [12 empty] | 2 | 2 | 1424 | MAIORANO DI MONTE | 81040 | CE
| Trentino Alto Adige | Trento (TN) | Luserna | 38040 | F | 1333 | 4470 | -12 | [12 empty] | 2 | 2 | 1424 | MAIORCA | 08020 | NU
| Trentino Alto Adige | Trento (TN) | Malè | 38027 | F | 738 | 3542 | -12 | [12 empty] | 2 | 2 | 1424 | MAIORI | 84010 | SA
| Trentino Alto Adige | Trento (TN) | Malosco | 38013 | F | 1041 | 4015 | -12 | [12 empty] | 2 | 2 | 1424 | MAIRAGO | 26825 | LO
| Trentino Alto Adige | Trento (TN) | Massimeno | 38086 | F | 861 | 3734 | -12 | [12 empty] | 2 | 2 | 1424 | MAIRANO | 25030 | BS
| Trentino Alto Adige | Trento (TN) | Mazzin | 38030 | F | 1382 | 4773 | -12 | [12 empty] | 2 | 2 | 1424 | MAISSANA | 19010 | SP
| Trentino Alto Adige | Trento (TN) | Mezzana | 56010 | F | 940 | 3859 | -12 | [12 empty] | 2 | 2 | 1424 | MAJANO | 33030 | UD
| Trentino Alto Adige | Trento (TN) | Mezzano | 81100 | F | 640 | 3389 | -12 | [12 empty] | 2 | 2 | 1424 | MALAFRASCA | 53030 | SI
| Trentino Alto Adige | Trento (TN) | Mezzocorona | 38016 | E | 219 | 2835 | -12 | [12 empty] | 2 | 2 | 1424 | MALAGNINO | 26030 | CR
| Trentino Alto Adige | Trento (TN) | Mezzolombardo | 38017 | E | 227 | 2835 | -12 | 4.7 | 7.5 | 12.6 | 16.2 | 19.5 | 21.2 | 21.4 | 17.9 | 13.7 | 9.4 | 5.6 | 4.1 | 2 | 2 | 1424 | MALAGROTTA | 00057 | RM
| Trentino Alto Adige | Trento (TN) | Moena | 38035 | F | 1184 | 4238 | -12 | [12 empty] | 2 | 2 | 1424 | MALALBERGO | 40051 | BO
| Trentino Alto Adige | Trento (TN) | Molina di Ledro | 38060 | F | 638 | 3386 | -12 | [12 empty] | 2 | 2 | 1424 | MALAMOCCO | 30126 | VE
| Trentino Alto Adige | Trento (TN) | Molveno | 38018 | F | 865 | 3740 | -12 | [12 empty] | 2 | 2 | 1424 | MALAMORI' | 08020 | NU
| Trentino Alto Adige | Trento (TN) | Monclassico | 38020 | F | 770 | 3592 | -12 | [12 empty] | 2 | 2 | 1424 | MALANGHERO | 10070 | TO
| Trentino Alto Adige | Trento (TN) | Montagne | 38070 | F | 1004 | 3954 | -12 | [12 empty] | 2 | 2 | 1424 | MALAVICINA | 46040 | MN
| Trentino Alto Adige | Trento (TN) | Mori | 38065 | E | 204 | 2713 | -12 | 5.1 | 7.9 | 13 | 16.6 | 19.8 | 21.6 | 22 | 18.5 | 14 | 9.6 | 5.8 | 4.3 | 2 | 2 | 1424 | MALBORGHETTO | 33010 | UD
| Trentino Alto Adige | Trento (TN) | Nago-Torbole | 38060 | E | 85 | 2276 | -12 | [12 empty] | 2 | 2 | 1424 | MALCANTONE | 46028 | MN
| Trentino Alto Adige | Trento (TN) | Nanno | 38010 | F | 551 | 3250 | -12 | [12 empty] | 2 | 2 | 1424 | MALCESINE | 37018 | VR
| Trentino Alto Adige | Trento (TN) | Nave San Rocco | 38010 | E | 207 | 2745 | -12 | [12 empty] | 2 | 2 | 1424 | MALCONTENTA | 30030 | VE
| Trentino Alto Adige | Trento (TN) | Nogaredo | 38060 | E | 216 | 2731 | -12 | [12 empty] | 2 | 2 | 1424 | MALE' | 38027 | TN
| Trentino Alto Adige | Trento (TN) | Nomi | 38060 | E | 179 | 2674 | -12 | [12 empty] | 2 | 2 | 1424 | MALEGNO | 25053 | BS
| Trentino Alto Adige | Trento (TN) | Novaledo | 38050 | F | 475 | 3026 | -12 | [12 empty] | 2 | 2 | 1424 | MALEO | 26847 | LO
| Trentino Alto Adige | Trento (TN) | Ospedaletto | 38050 | E | 360 | 2952 | -12 | [12 empty] | 2 | 2 | 1424 | MALESCO | 28854 | VB
| Trentino Alto Adige | Trento (TN) | Ossana | 38026 | F | 1003 | 3955 | -12 | [12 empty] | 2 | 2 | 1424 | MALETTO | 95035 | CT
| Trentino Alto Adige | Trento (TN) | Padergnone | 38070 | E | 286 | 2825 | -12 | [12 empty] | 2 | 2 | 1424 | MALFA | 98050 | ME
| Trentino Alto Adige | Trento (TN) | Palù del Fersina | 38050 | F | 1360 | 4512 | -12 | [12 empty] | 2 | 2 | 1424 | MALGESSO | 21020 | VA
| Trentino Alto Adige | Trento (TN) | Panchià | 38030 | F | 981 | 3921 | -12 | [12 empty] | 2 | 2 | 1424 | MALGOLO | 38010 | TN
| Trentino Alto Adige | Trento (TN) | Peio | 38020 | F | 1173 | 4221 | -12 | [12 empty] | 2 | 2 | 1424 | MALGRATE | 23864 | LC
| Trentino Alto Adige | Trento (TN) | Pellizzano | 38020 | F | 925 | 3834 | -12 | [12 empty] | 2 | 2 | 1424 | MALISETI | 59100 | PO
| Trentino Alto Adige | Trento (TN) | Pelugo | 38088 | F | 652 | 3408 | -12 | [12 empty] | 2 | 2 | 1424 | MALITO | 87030 | CS
| Trentino Alto Adige | Trento (TN) | Pergine Valsugana | 38057 | F | 482 | 3147 | -12 | 5 | 7.8 | 12.8 | 16.4 | 19.6 | 21.3 | 21.6 | 18.2 | 13.8 | 9.5 | 5.7 | 4.2 | 2 | 2 | 1424 | MALLARE | 17045 | SV
| Trentino Alto Adige | Trento (TN) | Pieve di Bono | 38085 | F | 514 | 3193 | -12 | [12 empty] | 2 | 2 | 1424 | MALLES | 39024 | BZ
| Trentino Alto Adige | Trento (TN) | Pieve di Ledro | 38060 | F | 660 | 3420 | -12 | [12 empty] | 2 | 2 | 1424 | MALMANTILE | 50050 | FI
| Trentino Alto Adige | Trento (TN) | Pieve Tesino | 38050 | F | 843 | 3706 | -12 | [12 empty] | 2 | 2 | 1424 | MALNATE | 21046 | VA
| Trentino Alto Adige | Trento (TN) | Pinzolo | 38086 | F | 770 | 3592 | -12 | [12 empty] | 2 | 2 | 1424 | MALNISIO | 33086 | PN
| Trentino Alto Adige | Trento (TN) | Pomarolo | 38060 | E | 206 | 2716 | -12 | [12 empty] | 2 | 2 | 1424 | MALO | 36034 | VI
| Trentino Alto Adige | Trento (TN) | Pozza di Fassa | 38036 | F | 1325 | 4700 | -12 | [12 empty] | 2 | 2 | 1424 | MALO' | 98070 | ME
| Trentino Alto Adige | Trento (TN) | Praso | 38080 | F | 785 | 3615 | -12 | [12 empty] | 2 | 2 | 1424 | MALONNO | 25040 | BS
| Trentino Alto Adige | Trento (TN) | Predazzo | 38037 | F | 1018 | 4295 | -12 | [12 empty] | 2 | 2 | 1424 | MALOSCO | 38013 | TN
| Trentino Alto Adige | Trento (TN) | Preore | 38070 | F | 530 | 3192 | -12 | [12 empty] | 2 | 2 | 1424 | MALPAGA | 24050 | BG
| Trentino Alto Adige | Trento (TN) | Prezzo | 38085 | F | 664 | 3427 | -12 | [12 empty] | 2 | 2 | 1424 | MALPASSO | 00128 | RM
| Trentino Alto Adige | Trento (TN) | Rabbi | 38020 | F | 1095 | 4099 | -12 | [12 empty] | 2 | 2 | 1424 | MALPENSA AEROPORTO | 21010 | VA
| Trentino Alto Adige | Trento (TN) | Ragoli | 38070 | F | 556 | 3234 | -12 | [12 empty] | 2 | 2 | 1424 | MALPENSATA | 24126 | BG
| Trentino Alto Adige | Trento (TN) | Revò | 38028 | F | 724 | 3520 | -12 | [12 empty] | 2 | 2 | 1424 | MALS | 39024 | BZ
| Trentino Alto Adige | Trento (TN) | Riva del Garda | 38066 | E | 73 | 2276 | -12 | 5 | 7.7 | 12.9 | 16.5 | 19.7 | 21.6 | 21.9 | 18.4 | 14 | 9.5 | 5.7 | 4.2 | 2 | 2 | 1424 | MALTIGNANO | 63040 | AP
| Trentino Alto Adige | Trento (TN) | Romallo | 38028 | F | 733 | 3534 | -12 | [12 empty] | 2 | 2 | 1424 | MALTIGNANO DI CASCIA | 06040 | PG
| Trentino Alto Adige | Trento (TN) | Romeno | 38010 | F | 961 | 3890 | -12 | [12 empty] | 2 | 2 | 1424 | MALVA | 52020 | AR
| Trentino Alto Adige | Trento (TN) | Roncegno | 38050 | F | 535 | 3120 | -12 | [12 empty] | 2 | 2 | 1424 | MALVAGNA | 98030 | ME
| Trentino Alto Adige | Trento (TN) | Ronchi Valsugana | 38051 | F | 776 | 3601 | -12 | [12 empty] | 2 | 2 | 1424 | MALVICINO | 15015 | AL
| Trentino Alto Adige | Trento (TN) | Roncone | 38087 | F | 842 | 3704 | -12 | [12 empty] | 2 | 2 | 1424 | MALVITO | 87010 | CS
| Trentino Alto Adige | Trento (TN) | Ronzo-Chienis | 38060 | F | 974 | 3837 | -12 | [12 empty] | 2 | 2 | 1424 | MAMBROTTA | 37036 | VR
| Trentino Alto Adige | Trento (TN) | Ronzone | 38010 | F | 1085 | 4082 | -12 | [12 empty] | 2 | 2 | 1424 | MAMIANO | 43030 | PR
| Trentino Alto Adige | Trento (TN) | Roverè della Luna | 38030 | E | 251 | 2888 | -12 | [12 empty] | 2 | 2 | 1424 | MAMMIANO | 51020 | PT
| Trentino Alto Adige | Trento (TN) | Rovereto | 38068 | E | 204 | 2713 | -12 | 5.1 | 7.9 | 13 | 16.6 | 19.7 | 21.6 | 21.9 | 18.5 | 14 | 9.6 | 5.8 | 4.3 | 2 | 2 | 1424 | MAMMOLA | 89045 | RC
| Trentino Alto Adige | Trento (TN) | Ruffrè | 38010 | F | 1200 | 4263 | -12 | [12 empty] | 2 | 2 | 1424 | MAMOIADA | 08024 | NU
| Trentino Alto Adige | Trento (TN) | Rumo | 38020 | F | 944 | 3863 | -12 | [12 empty] | 2 | 2 | 1424 | MAMONE | 08020 | NU
| Trentino Alto Adige | Trento (TN) | Sagron Mis | 38050 | F | 1062 | 4047 | -12 | [12 empty] | 2 | 2 | 1424 | MANAROLA | 19010 | SP
| Trentino Alto Adige | Trento (TN) | Samone | 41050 | F | 673 | 3441 | -12 | [12 empty] | 2 | 2 | 1424 | MANASUDDAS | 08100 | NU
| Trentino Alto Adige | Trento (TN) | San Lorenzo in Banale | 38078 | F | 758 | 3573 | -12 | [12 empty] | 2 | 2 | 1424 | MANCASALE | 42010 | RE
| Trentino Alto Adige | Trento (TN) | San Michele all'Adige | 38010 | E | 228 | 2849 | -12 | [12 empty] | 2 | 2 | 1424 | MANCIANO | 52040 | AR
| Trentino Alto Adige | Trento (TN) | Sant'Orsola Terme | 38050 | F | 925 | 3729 | -12 | [12 empty] | 2 | 2 | 1424 | MANCIANO | 58014 | GR
| Trentino Alto Adige | Trento (TN) | Sanzeno | 38010 | F | 640 | 3237 | -12 | [12 empty] | 2 | 2 | 1424 | MANDANICI | 98020 | ME
| Trentino Alto Adige | Trento (TN) | Sarnonico | 38011 | F | 963 | 3893 | -12 | [12 empty] | 2 | 2 | 1424 | MANDARADONI | 89844 | VV
| Trentino Alto Adige | Trento (TN) | Scurelle | 38050 | E | 375 | 2976 | -12 | [12 empty] | 2 | 2 | 1424 | MANDAS | 09040 | CA
| Trentino Alto Adige | Trento (TN) | Segonzano | 38047 | F | 660 | 3420 | -12 | [12 empty] | 2 | 2 | 1424 | MANDATORICCIO | 87060 | CS
| Trentino Alto Adige | Trento (TN) | Sfruz | 38010 | F | 1015 | 3974 | -12 | [12 empty] | 2 | 2 | 1424 | MANDELA | 00020 | RM
| Trentino Alto Adige | Trento (TN) | Siror | 38054 | F | 765 | 3584 | -12 | [12 empty] | 2 | 2 | 1424 | MANDELLO DEL LARIO | 23826 | LC
| Trentino Alto Adige | Trento (TN) | Smarano | 38010 | F | 985 | 3927 | -12 | [12 empty] | 2 | 2 | 1424 | MANDELLO VITTA | 28060 | NO
| Trentino Alto Adige | Trento (TN) | Soraga | 38030 | F | 1220 | 4294 | -12 | [12 empty] | 2 | 2 | 1424 | MANDIA DI ASCEA | 84050 | SA
| Trentino Alto Adige | Trento (TN) | Sover | 38048 | F | 831 | 3687 | -12 | [12 empty] | 2 | 2 | 1424 | MANDOLOSSA DI BRESCIA | 25132 | BS
| Trentino Alto Adige | Trento (TN) | Spera | 38059 | F | 553 | 3253 | -12 | [12 empty] | 2 | 2 | 1424 | MANDRAS | 08020 | NU
| Trentino Alto Adige | Trento (TN) | Spiazzo | 38088 | F | 645 | 3405 | -12 | [12 empty] | 2 | 2 | 1424 | MANDRIA | 35142 | PD
| Trentino Alto Adige | Trento (TN) | Spormaggiore | 38010 | F | 565 | 3272 | -12 | [12 empty] | 2 | 2 | 1424 | MANDRIOLA | 09070 | OR
| Trentino Alto Adige | Trento (TN) | Sporminore | 38010 | F | 515 | 3194 | -12 | [12 empty] | 2 | 2 | 1424 | MANDROGNE | 15040 | AL
| Trentino Alto Adige | Trento (TN) | Stenico | 38070 | F | 666 | 3411 | -12 | [12 empty] | 2 | 2 | 1424 | MANDURIA | 74024 | TA
| Trentino Alto Adige | Trento (TN) | Storo | 38089 | F | 409 | 3029 | -12 | [12 empty] | 2 | 2 | 1424 | MANERA | 22074 | CO
| Trentino Alto Adige | Trento (TN) | Strembo | 38080 | F | 714 | 3505 | -12 | [12 empty] | 2 | 2 | 1424 | MANERBA DEL GARDA | 25080 | BS
| Trentino Alto Adige | Trento (TN) | Strigno | 38059 | F | 506 | 3180 | -12 | [12 empty] | 2 | 2 | 1424 | MANERBIO | 25025 | BS
| Trentino Alto Adige | Trento (TN) | Taio | 38010 | F | 515 | 3194 | -12 | [12 empty] | 2 | 2 | 1424 | MANESSENO | 16010 | GE
| Trentino Alto Adige | Trento (TN) | Tassullo | 38010 | F | 546 | 3243 | -12 | [12 empty] | 2 | 2 | 1424 | MANFREDONIA | 71043 | FG
| Trentino Alto Adige | Trento (TN) | Telve | 38050 | F | 550 | 3249 | -12 | [12 empty] | 2 | 2 | 1424 | MANGANO | 95020 | CT
| Trentino Alto Adige | Trento (TN) | Telve di Sopra | 38050 | F | 650 | 3405 | -12 | [12 empty] | 2 | 2 | 1424 | MANGO | 12056 | CN
| Trentino Alto Adige | Trento (TN) | Tenna | 38050 | F | 569 | 3173 | -12 | [12 empty] | 2 | 2 | 1424 | MANGONE | 87050 | CS
| Trentino Alto Adige | Trento (TN) | Tenno | 38060 | F | 428 | 3058 | -12 | [12 empty] | 2 | 2 | 1424 | MANIACE DI BRONTE | 95030 | CT
| Trentino Alto Adige | Trento (TN) | Terlago | 38070 | F | 456 | 3102 | -12 | [12 empty] | 2 | 2 | 1424 | MANIAGO | 33085 | PN
| Trentino Alto Adige | Trento (TN) | Terragnolo | 38060 | F | 785 | 3615 | -12 | [12 empty] | 2 | 2 | 1424 | MANOCALZATI | 83030 | AV
| Trentino Alto Adige | Trento (TN) | Terres | 38010 | F | 593 | 3164 | -12 | [12 empty] | 2 | 2 | 1424 | MANOPPELLO | 65024 | PE
| Trentino Alto Adige | Trento (TN) | Terzolas | 38027 | F | 755 | 3569 | -12 | [12 empty] | 2 | 2 | 1424 | MANOPPELLO STAZIONE | 65025 | PE
| Trentino Alto Adige | Trento (TN) | Tesero | 38038 | F | 1000 | 4028 | -12 | [12 empty] | 2 | 2 | 1424 | MANSUE' | 31040 | TV
| Trentino Alto Adige | Trento (TN) | Tiarno di Sopra | 38060 | F | 744 | 3551 | -12 | [12 empty] | 2 | 2 | 1424 | MANTA | 12030 | CN
| Trentino Alto Adige | Trento (TN) | Tiarno di Sotto | 38060 | F | 728 | 3526 | -12 | [12 empty] | 2 | 2 | 1424 | MANTELLO | 23016 | SO
| Trentino Alto Adige | Trento (TN) | Tione di Trento | 38079 | F | 565 | 3272 | -12 | [12 empty] | 2 | 2 | 1424 | MANTIGNANA | 06075 | PG
| Trentino Alto Adige | Trento (TN) | Ton | 38010 | F | 482 | 3143 | -12 | [12 empty] | 2 | 2 | 1424 | MANTIGNANO | 50142 | FI
| Trentino Alto Adige | Trento (TN) | Tonadico | 38054 | F | 750 | 3561 | -12 | [12 empty] | 2 | 2 | 1424 | MANTOVA | 46100 | MN
| Trentino Alto Adige | Trento (TN) | Torcegno | 38050 | F | 769 | 3590 | -12 | [12 empty] | 2 | 2 | 1424 | MANZANO | 38060 | TN
| Trentino Alto Adige | Trento (TN) | Trambileno | 38068 | F | 525 | 3210 | -12 | [12 empty] | 2 | 2 | 1424 | MANZANO | 33044 | UD
| Trentino Alto Adige | Trento (TN) | Transacqua | 38054 | F | 746 | 3555 | -12 | [12 empty] | 2 | 2 | 1424 | MANZI | 84082 | SA
| Trentino Alto Adige | Trento (TN) | Trento | 38100 | E | 194 | 2567 | -12 | 4.9 | 7.7 | 12.8 | 16.4 | 19.6 | 21.4 | 21.6 | 18.2 | 13.8 | 9.5 | 5.7 | 4.2 | 2 | 2 | 1424 | MANZIANA | 00066 | RM
| Trentino Alto Adige | Trento (TN) | Tres | 38010 | F | 810 | 3654 | -12 | [12 empty] | 2 | 2 | 1424 | MANZOLINO | 41013 | MO
| Trentino Alto Adige | Trento (TN) | Tuenno | 38019 | F | 629 | 3220 | -12 | [12 empty] | 2 | 2 | 1424 | MAPELLO | 24030 | BG
| Trentino Alto Adige | Trento (TN) | Valda | 38030 | F | 795 | 3631 | -12 | [12 empty] | 2 | 2 | 1424 | MAPPANO | 10070 | TO
| Trentino Alto Adige | Trento (TN) | Valfloriana | 38040 | F | 853 | 3721 | -12 | [12 empty] | 2 | 2 | 1424 | MARA | 07010 | SS
| Trentino Alto Adige | Trento (TN) | Vallarsa | 38060 | F | 724 | 3520 | -12 | [12 empty] | 2 | 2 | 1424 | MARACALAGONIS | 09040 | CA
| Trentino Alto Adige | Trento (TN) | Varena | 38030 | F | 1180 | 4232 | -12 | [12 empty] | 2 | 2 | 1424 | MARANA DI MONTEREALE | 67010 | AQ
| Trentino Alto Adige | Trento (TN) | Vattaro | 38049 | F | 689 | 3466 | -12 | [12 empty] | 2 | 2 | 1424 | MARANE | 67039 | AQ
| Trentino Alto Adige | Trento (TN) | Vermiglio | 38029 | F | 1261 | 4358 | -12 | [12 empty] | 2 | 2 | 1424 | MARANELLO | 41053 | MO
| Trentino Alto Adige | Trento (TN) | Vervò | 38010 | F | 886 | 3773 | -12 | [12 empty] | 2 | 2 | 1424 | MARANO | 43020 | PR
| Trentino Alto Adige | Trento (TN) | Vezzano | 43020 | E | 385 | 2991 | -12 | [12 empty] | 2 | 2 | 1424 | MARANO DEI MARSI | 67060 | AQ
| Trentino Alto Adige | Trento (TN) | Vignola-Falesina | 38057 | F | 984 | 3926 | -12 | [12 empty] | 2 | 2 | 1424 | MARANO DI NAPOLI | 80016 | NA
| Trentino Alto Adige | Trento (TN) | Vigo di Fassa | 38039 | F | 1382 | 4789 | -12 | [12 empty] | 2 | 2 | 1424 | MARANO DI VALPOLICELLA | 37020 | VR
| Trentino Alto Adige | Trento (TN) | Vigo Rendena | 38080 | F | 612 | 3345 | -12 | [12 empty] | 2 | 2 | 1424 | MARANO EQUO | 00020 | RM
| Trentino Alto Adige | Trento (TN) | Vigolo Vattaro | 38049 | F | 725 | 3522 | -12 | [12 empty] | 2 | 2 | 1424 | MARANO LAGUNARE | 33050 | UD
| Trentino Alto Adige | Trento (TN) | Villa Agnedo | 38059 | E | 356 | 2946 | -12 | [12 empty] | 2 | 2 | 1424 | MARANO MARCHESATO | 87040 | CS
| Trentino Alto Adige | Trento (TN) | Villa Lagarina | 38060 | E | 180 | 2675 | -12 | [12 empty] | 2 | 2 | 1424 | MARANO PRINCIPATO | 87040 | CS
| Trentino Alto Adige | Trento (TN) | Villa Rendena | 38080 | F | 608 | 3339 | -12 | [12 empty] | 2 | 2 | 1424 | MARANO SUL PANARO | 41054 | MO
| Trentino Alto Adige | Trento (TN) | Volano | 38060 | E | 189 | 2689 | -12 | [12 empty] | 2 | 2 | 1424 | MARANO TICINO | 28040 | NO
| Trentino Alto Adige | Trento (TN) | Zambana | 38010 | E | 206 | 2712 | -12 | [12 empty] | 2 | 2 | 1424 | MARANO VENEZIANO | 30030 | VE
| Trentino Alto Adige | Trento (TN) | Ziano di Fiemme | 38030 | F | 953 | 3877 | -12 | [12 empty] | 2 | 2 | 1424 | MARANO VICENTINO | 36035 | VI
| Trentino Alto Adige | Trento (TN) | Zuclo | 38079 | F | 595 | 3319 | -12 | [12 empty] | 2 | 2 | 1424 | MARANOLA | 04020 | LT
| Piemonte | Torino (TO) | Agliè | 10011 | E | 315 | 2617 | -8 | [12 empty] | 1 | 1 | 1282 | MARANZANA | 14040 | AT
| Piemonte | Torino (TO) | Airasca | 10060 | E | 257 | 2781 | -8 | [12 empty] | 1 | 1 | 1282 | MARATEA | 85046 | PZ
| Piemonte | Torino (TO) | Ala di Stura | 10070 | F | 1080 | 3974 | -8 | [12 empty] | 1 | 1 | 1282 | MARATEA PORTO | 85046 | PZ
| Piemonte | Torino (TO) | Albiano d'Ivrea | 10010 | E | 230 | 2706 | -8 | [12 empty] | 1 | 1 | 1282 | MARAUSA | 91020 | TP
| Piemonte | Torino (TO) | Alice Superiore | 10010 | F | 610 | 3146 | -8 | [12 empty] | 1 | 1 | 1282 | MARAUSA LOCO GRANDE | 91020 | TP
| Piemonte | Torino (TO) | Almese | 10040 | E | 364 | 2900 | -8 | [12 empty] | 1 | 1 | 1282 | MARCALLO CON CASONE | 20010 | MI
| Piemonte | Torino (TO) | Alpette | 10080 | F | 957 | 3789 | -8 | [12 empty] | 1 | 1 | 1282 | MARCARIA | 46010 | MN
| Piemonte | Torino (TO) | Alpignano | 10091 | E | 314 | 2825 | -8 | 4.7 | 7.8 | 13.1 | 16.9 | 19.9 | 22.2 | 22.1 | 18.7 | 14 | 9.8 | 6.1 | 4.3 | 1 | 1 | 1282 | MARCEDUSA | 88050 | CZ
| Piemonte | Torino (TO) | Andezeno | 10020 | E | 306 | 2813 | -8 | [12 empty] | 1 | 1 | 1282 | MARCELLANO | 06030 | PG
| Piemonte | Torino (TO) | Andrate | 10010 | F | 836 | 3495 | -8 | [12 empty] | 1 | 1 | 1282 | MARCELLI | 60026 | AN
| Piemonte | Torino (TO) | Angrogna | 10060 | F | 782 | 3527 | -8 | [12 empty] | 1 | 1 | 1282 | MARCELLINA | 87020 | CS
| Piemonte | Torino (TO) | Arignano | 10020 | E | 321 | 2835 | -8 | [12 empty] | 1 | 1 | 1282 | MARCELLINA | 00010 | RM
| Piemonte | Torino (TO) | Avigliana | 10051 | E | 383 | 2928 | -8 | 4.5 | 7.5 | 12.9 | 16.8 | 19.8 | 22.1 | 21.9 | 18.6 | 14 | 9.8 | 6 | 4.3 | 1 | 1 | 1282 | MARCELLINARA | 88044 | CZ
| Piemonte | Torino (TO) | Azeglio | 10010 | E | 260 | 2748 | -8 | [12 empty] | 1 | 1 | 1282 | MARCELLISE | 37036 | VR
| Piemonte | Torino (TO) | Bairo | 10010 | E | 360 | 2684 | -8 | [12 empty] | 1 | 1 | 1282 | MARCENA | 38020 | TN
| Piemonte | Torino (TO) | Balangero | 10070 | F | 440 | 3085 | -8 | [12 empty] | 1 | 1 | 1282 | MARCETELLI | 02020 | RI
| Piemonte | Torino (TO) | Baldissero Canavese | 10080 | E | 392 | 2732 | -8 | [12 empty] | 1 | 1 | 1282 | MARCHENO | 25060 | BS
| Piemonte | Torino (TO) | Baldissero Torinese | 10020 | E | 421 | 2985 | -8 | [12 empty] | 1 | 1 | 1282 | MARCHESA | 80040 | NA
| Piemonte | Torino (TO) | Balme | 10070 | F | 1432 | 4502 | -8 | [12 empty] | 1 | 1 | 1282 | MARCHESINO | 37060 | VR
| Piemonte | Torino (TO) | Banchette | 10010 | E | 266 | 2756 | -8 | [12 empty] | 1 | 1 | 1282 | MARCHIROLO | 21030 | VA
| Piemonte | Torino (TO) | Barbania | 10070 | E | 362 | 2897 | -8 | [12 empty] | 1 | 1 | 1282 | MARCIALLA | 50020 | FI
| Piemonte | Torino (TO) | Bardonecchia | 10052 | F | 1312 | 3043 | -8 | [12 empty] | 1 | 1 | 1282 | MARCIANA | 57030 | LI
| Piemonte | Torino (TO) | Barone Canavese | 10010 | E | 325 | 2841 | -8 | [12 empty] | 1 | 1 | 1282 | MARCIANA | 56021 | PI
| Piemonte | Torino (TO) | Beinasco | 10092 | E | 265 | 2591 | -8 | 4.9 | 8 | 13.3 | 17 | 19.9 | 22.3 | 22.2 | 18.7 | 14.1 | 9.8 | 6.1 | 4.4 | 1 | 1 | 1282 | MARCIANA MARINA | 57033 | LI
| Piemonte | Torino (TO) | Bibiana | 10060 | E | 406 | 2827 | -8 | [12 empty] | 1 | 1 | 1282 | MARCIANISE | 81025 | CE
| Piemonte | Torino (TO) | Bobbio Pellice | 10060 | F | 732 | 3452 | -8 | [12 empty] | 1 | 1 | 1282 | MARCIANO DELLA CHIANA | 52047 | AR
| Piemonte | Torino (TO) | Bollengo | 10012 | E | 255 | 2740 | -8 | [12 empty] | 1 | 1 | 1282 | MARCIANOFREDDO | 81012 | CE
| Piemonte | Torino (TO) | Borgaro Torinese | 10071 | E | 254 | 2639 | -8 | 4.8 | 7.9 | 13.2 | 17 | 19.9 | 22.3 | 22.2 | 18.7 | 14 | 9.8 | 6.1 | 4.4 | 1 | 1 | 1282 | MARCIASO | 54030 | MS
| Piemonte | Torino (TO) | Borgiallo | 10080 | F | 540 | 3020 | -8 | [12 empty] | 1 | 1 | 1282 | MARCIGLIANA | 00138 | RM
| Piemonte | Torino (TO) | Borgofranco d'Ivrea | 10013 | E | 253 | 2737 | -8 | [12 empty] | 1 | 1 | 1282 | MARCIGNAGO | 27020 | PV
| Piemonte | Torino (TO) | Borgomasino | 10031 | E | 260 | 2748 | -8 | [12 empty] | 1 | 1 | 1282 | MARCIGNANA | 50050 | FI
| Piemonte | Torino (TO) | Borgone Susa | 10050 | E | 394 | 2945 | -8 | [12 empty] | 1 | 1 | 1282 | MARCO | 38060 | TN
| Piemonte | Torino (TO) | Bosconero | 10080 | E | 240 | 2714 | -8 | [12 empty] | 1 | 1 | 1282 | MARCON | 30020 | VE
| Piemonte | Torino (TO) | Brandizzo | 10032 | E | 187 | 2634 | -8 | [12 empty] | 1 | 1 | 1282 | MARCONIA | 75020 | MT
| Piemonte | Torino (TO) | Bricherasio | 10060 | E | 400 | 2847 | -8 | [12 empty] | 1 | 1 | 1282 | MARCORENGO | 10020 | TO
| Piemonte | Torino (TO) | Brosso | 10080 | F | 797 | 3420 | -8 | [12 empty] | 1 | 1 | 1282 | MARCOTTINI | 34070 | GO
| Piemonte | Torino (TO) | Brozolo | 10020 | E | 360 | 2894 | -8 | [12 empty] | 1 | 1 | 1282 | MARDIMAGO | 45030 | RO
| Piemonte | Torino (TO) | Bruino | 10090 | E | 320 | 2834 | -8 | [12 empty] | 1 | 1 | 1282 | MAREBBE | 39030 | BZ
| Piemonte | Torino (TO) | Brusasco | 10020 | E | 170 | 2609 | -8 | [12 empty] | 1 | 1 | 1282 | MAREIT | 39040 | BZ
| Piemonte | Torino (TO) | Bruzolo | 10050 | F | 455 | 3036 | -8 | [12 empty] | 1 | 1 | 1282 | MARENE | 12030 | CN
| Piemonte | Torino (TO) | Buriasco | 10060 | E | 301 | 2726 | -8 | [12 empty] | 1 | 1 | 1282 | MARENGO | 46045 | MN
| Piemonte | Torino (TO) | Burolo | 10010 | E | 276 | 2771 | -8 | [12 empty] | 1 | 1 | 1282 | MARENO DI PIAVE | 31010 | TV
| Piemonte | Torino (TO) | Busano | 10080 | E | 317 | 2620 | -8 | [12 empty] | 1 | 1 | 1282 | MARENTINO | 10020 | TO
| Piemonte | Torino (TO) | Bussoleno | 10053 | F | 440 | 3014 | -8 | 4 | 6.9 | 12.5 | 16.4 | 19.7 | 21.9 | 21.8 | 18.5 | 13.9 | 9.7 | 5.8 | 4 | 1 | 1 | 1282 | MARESCA | 51026 | PT
| Piemonte | Torino (TO) | Buttigliera Alta | 10090 | E | 414 | 2975 | -8 | [12 empty] | 1 | 1 | 1282 | MARESSO | 23873 | LC
| Piemonte | Torino (TO) | Cafasse | 10070 | F | 409 | 3039 | -8 | [12 empty] | 1 | 1 | 1282 | MARETA | 39040 | BZ
| Piemonte | Torino (TO) | Caluso | 10014 | E | 303 | 2808 | -8 | 4.9 | 8 | 13.2 | 17 | 19.9 | 22.3 | 22.3 | 18.9 | 14 | 9.7 | 6 | 4.4 | 1 | 1 | 1282 | MARETO | 29023 | PC
| Piemonte | Torino (TO) | Cambiano | 50051 | E | 253 | 2604 | -8 | [12 empty] | 1 | 1 | 1282 | MARETTIMO | 91010 | TP
| Piemonte | Torino (TO) | Campiglione-Fenile | 10060 | E | 365 | 2785 | -8 | [12 empty] | 1 | 1 | 1282 | MARETTO | 14018 | AT
| Piemonte | Torino (TO) | Candia Canavese | 10010 | E | 285 | 2781 | -8 | [12 empty] | 1 | 1 | 1282 | MARGARITA | 12040 | CN
| Piemonte | Torino (TO) | Candiolo | 10060 | E | 237 | 2581 | -8 | [12 empty] | 1 | 1 | 1282 | MARGHERA | 30175 | VE
| Piemonte | Torino (TO) | Canischio | 10080 | F | 659 | 3342 | -8 | [12 empty] | 1 | 1 | 1282 | MARGHERITA DI SAVOIA | 71044 | FG
| Piemonte | Torino (TO) | Cantalupa | 10060 | E | 459 | 2936 | -8 | [12 empty] | 1 | 1 | 1282 | MARGINE COPERTA | 51010 | PT
| Piemonte | Torino (TO) | Cantoira | 10070 | F | 750 | 3479 | -8 | [12 empty] | 1 | 1 | 1282 | MARGINONE | 55010 | LU
| Piemonte | Torino (TO) | Caprie | 10040 | E | 374 | 2915 | -8 | [12 empty] | 1 | 1 | 1282 | MARGNO | 23832 | LC
| Piemonte | Torino (TO) | Caravino | 10010 | E | 257 | 2743 | -8 | [12 empty] | 1 | 1 | 1282 | MARGONE | 38070 | TN
| Piemonte | Torino (TO) | Carema | 10010 | E | 349 | 2726 | -8 | [12 empty] | 1 | 1 | 1282 | MARGREID A.D.WEINSTRASSE | 39040 | BZ
| Piemonte | Torino (TO) | Carignano | 10041 | E | 235 | 2578 | -8 | [12 empty] | 1 | 1 | 1282 | MARIANA MANTOVANA | 46010 | MN
| Piemonte | Torino (TO) | Carmagnola | 10022 | E | 240 | 2714 | -8 | 5.2 | 8.4 | 13.6 | 17.3 | 20.2 | 22.5 | 22.4 | 18.9 | 14.3 | 9.9 | 6.3 | 4.6 | 1 | 1 | 1282 | MARIANELLA | 80145 | NA
| Piemonte | Torino (TO) | Casalborgone | 10020 | E | 205 | 2661 | -8 | [12 empty] | 1 | 1 | 1282 | MARIANO | 43047 | PR
| Piemonte | Torino (TO) | Cascinette d'Ivrea | 10010 | E | 239 | 2717 | -8 | [12 empty] | 1 | 1 | 1282 | MARIANO COMENSE | 22066 | CO
| Piemonte | Torino (TO) | Caselette | 10040 | E | 405 | 2961 | -8 | [12 empty] | 1 | 1 | 1282 | MARIANO DEL FRIULI | 34070 | GO
| Piemonte | Torino (TO) | Caselle Torinese | 10072 | E | 277 | 2770 | -8 | 4.8 | 7.8 | 13.2 | 16.9 | 19.8 | 22.2 | 22.1 | 18.7 | 14 | 9.7 | 6.1 | 4.4 | 1 | 1 | 1282 | MARIANOPOLI | 93010 | CL
| Piemonte | Torino (TO) | Castagneto Po | 10090 | F | 473 | 3063 | -8 | [12 empty] | 1 | 1 | 1282 | MARIGLIANELLA | 80030 | NA
| Piemonte | Torino (TO) | Castagnole Piemonte | 10060 | E | 244 | 2762 | -8 | [12 empty] | 1 | 1 | 1282 | MARIGLIANO | 80034 | NA
| Piemonte | Torino (TO) | Castellamonte | 10081 | E | 343 | 2659 | -8 | 4.6 | 7.5 | 12.9 | 16.7 | 19.7 | 22.1 | 22 | 18.6 | 13.9 | 9.7 | 5.9 | 4.2 | 1 | 1 | 1282 | MARINA D'ARDORE | 89037 | RC
| Piemonte | Torino (TO) | Castelnuovo Nigra | 10080 | F | 828 | 3483 | -8 | [12 empty] | 1 | 1 | 1282 | MARINA DI ASCEA | 84058 | SA
| Piemonte | Torino (TO) | Castiglione Torinese | 10090 | E | 216 | 2678 | -8 | [12 empty] | 1 | 1 | 1282 | MARINA DI BELVEDERE MARITTIMO | 87020 | CS
| Piemonte | Torino (TO) | Cavagnolo | 10020 | E | 177 | 2619 | -8 | [12 empty] | 1 | 1 | 1282 | MARINA DI CAMEROTA | 84059 | SA
| Piemonte | Torino (TO) | Cavour | 10061 | E | 300 | 2723 | -8 | 4.8 | 7.9 | 13.3 | 17 | 20 | 22.2 | 22 | 18.7 | 14.1 | 9.9 | 6.2 | 4.5 | 1 | 1 | 1282 | MARINA DI CAMPO | 57034 | LI
| Piemonte | Torino (TO) | Cercenasco | 10060 | E | 256 | 2638 | -8 | [12 empty] | 1 | 1 | 1282 | MARINA DI CARONIA | 98070 | ME
| Piemonte | Torino (TO) | Ceres | 10070 | F | 704 | 3410 | -8 | [12 empty] | 1 | 1 | 1282 | MARINA DI CARRARA | 54036 | MS
| Piemonte | Torino (TO) | Ceresole Reale | 10080 | F | 1620 | 5154 | -8 | [12 empty] | 1 | 1 | 1282 | MARINA DI CASTAGNETO | 57024 | LI
| Piemonte | Torino (TO) | Cesana Torinese | 10054 | F | 1354 | 4385 | -8 | [12 empty] | 1 | 1 | 1282 | MARINA DI CASTELLANETA | 74010 | TA
| Piemonte | Torino (TO) | Chialamberto | 10070 | F | 851 | 3630 | -8 | [12 empty] | 1 | 1 | 1282 | MARINA DI CAULONIA | 89040 | RC
| Piemonte | Torino (TO) | Chianocco | 10050 | F | 550 | 3179 | -8 | [12 empty] | 1 | 1 | 1282 | MARINA DI DAVOLI | 88060 | CZ
| Piemonte | Torino (TO) | Chiaverano | 10010 | E | 329 | 2848 | -8 | [12 empty] | 1 | 1 | 1282 | MARINA DI FIUMEFREDDO BRUZIO | 87030 | CS
| Piemonte | Torino (TO) | Chieri | 10023 | E | 283 | 2778 | -8 | 5.2 | 8.3 | 13.5 | 17.3 | 20.1 | 22.6 | 22.4 | 19 | 14.2 | 9.8 | 6.2 | 4.6 | 1 | 1 | 1282 | MARINA DI FUSCALDO | 87020 | CS
| Piemonte | Torino (TO) | Chiesanuova | 73010 | F | 664 | 3224 | -8 | [12 empty] | 1 | 1 | 1282 | MARINA DI GINOSA | 74025 | TA
| Piemonte | Torino (TO) | Chiomonte | 10050 | F | 750 | 3479 | -8 | [12 empty] | 1 | 1 | 1282 | MARINA DI GIOIA TAURO | 89010 | RC
| Piemonte | Torino (TO) | Chiusa di San Michele | 10050 | E | 378 | 2921 | -8 | [12 empty] | 1 | 1 | 1282 | MARINA DI GIOIOSA JONICA | 89046 | RC
| Piemonte | Torino (TO) | Chivasso | 10034 | E | 183 | 2628 | -8 | 5 | 8.1 | 13.4 | 17.1 | 20 | 22.5 | 22.4 | 19 | 14.1 | 9.7 | 6.1 | 4.5 | 1 | 1 | 1282 | MARINA DI GROSSETO | 58046 | GR
| Piemonte | Torino (TO) | Ciconio | 10080 | E | 273 | 2763 | -8 | [12 empty] | 1 | 1 | 1282 | MARINA DI GUARDAVALLE | 88065 | CZ
| Piemonte | Torino (TO) | Cintano | 10080 | F | 646 | 3195 | -8 | [12 empty] | 1 | 1 | 1282 | MARINA DI LEUCA | 73030 | LE
| Piemonte | Torino (TO) | Cinzano | 10090 | F | 495 | 3096 | -8 | [12 empty] | 1 | 1 | 1282 | MARINA DI MASSA | 54037 | MS
| Piemonte | Torino (TO) | Ciriè | 10073 | E | 344 | 2870 | -8 | 4.6 | 7.7 | 13 | 16.8 | 19.8 | 22.1 | 22 | 18.6 | 13.9 | 9.7 | 6 | 4.3 | 1 | 1 | 1282 | MARINA DI MELILLI | 96010 | SR
| Piemonte | Torino (TO) | Claviere | 10050 | F | 1760 | 4994 | -8 | [12 empty] | 1 | 1 | 1282 | MARINA DI MINTURNO | 04020 | LT
| Piemonte | Torino (TO) | Coassolo Torinese | 10070 | F | 742 | 3467 | -8 | [12 empty] | 1 | 1 | 1282 | MARINA DI MODICA | 97010 | RG
| Piemonte | Torino (TO) | Coazze | 10050 | F | 750 | 3479 | -8 | [12 empty] | 1 | 1 | 1282 | MARINA DI MONTEMARCIANO | 60016 | AN
| Piemonte | Torino (TO) | Collegno | 10093 | E | 302 | 2646 | -8 | 4.8 | 7.9 | 13.2 | 17 | 19.9 | 22.2 | 22.1 | 18.7 | 14 | 9.8 | 6.1 | 4.4 | 1 | 1 | 1282 | MARINA DI NICOTERA | 89844 | VV
| Piemonte | Torino (TO) | Colleretto Castelnuovo | 10080 | F | 585 | 3094 | -8 | [12 empty] | 1 | 1 | 1282 | MARINA DI NOCERA TERINESE | 88047 | CZ
| Piemonte | Torino (TO) | Colleretto Giacosa | 10010 | E | 280 | 2779 | -8 | [12 empty] | 1 | 1 | 1282 | MARINA DI PALIZZI | 89038 | RC
| Piemonte | Torino (TO) | Condove | 10055 | E | 376 | 2918 | -8 | [12 empty] | 1 | 1 | 1282 | MARINA DI PATTI | 98060 | ME
| Piemonte | Torino (TO) | Corio | 44030 | F | 625 | 3291 | -8 | [12 empty] | 1 | 1 | 1282 | MARINA DI PIETRASANTA | 55044 | LU
| Piemonte | Torino (TO) | Cossano Canavese | 10010 | E | 346 | 2873 | -8 | [12 empty] | 1 | 1 | 1282 | MARINA DI PISA | 56013 | PI
| Piemonte | Torino (TO) | Cuceglio | 10090 | E | 375 | 2706 | -8 | [12 empty] | 1 | 1 | 1282 | MARINA DI PISCIOTTA | 84050 | SA
| Piemonte | Torino (TO) | Cumiana | 10040 | E | 377 | 2829 | -8 | [12 empty] | 1 | 1 | 1282 | MARINA DI RAGUSA | 97010 | RG
| Piemonte | Torino (TO) | Cuorgnè | 10082 | E | 414 | 2975 | -8 | 4.4 | 7.4 | 12.8 | 16.6 | 19.6 | 22 | 21.9 | 18.6 | 13.8 | 9.6 | 5.8 | 4.1 | 1 | 1 | 1282 | MARINA DI RAVENNA | 48023 | RA
| Piemonte | Torino (TO) | Druento | 10040 | E | 285 | 2781 | -8 | [12 empty] | 1 | 1 | 1282 | MARINA DI SAN LORENZO | 89060 | RC
| Piemonte | Torino (TO) | Exilles | 10050 | F | 870 | 3659 | -8 | [12 empty] | 1 | 1 | 1282 | MARINA DI SAN VITO | 66035 | CH
| Piemonte | Torino (TO) | Favria | 10083 | E | 316 | 2618 | -8 | [12 empty] | 1 | 1 | 1282 | MARINA DI SANT'ANDREA JONIO | 88060 | CZ
| Piemonte | Torino (TO) | Feletto | 10080 | E | 275 | 2662 | -8 | [12 empty] | 1 | 1 | 1282 | MARINA DI SAVELLETRI | 72010 | BR
| Piemonte | Torino (TO) | Fenestrelle | 10060 | F | 1154 | 3781 | -8 | [12 empty] | 1 | 1 | 1282 | MARINA DI STRONGOLI | 88815 | KR
| Piemonte | Torino (TO) | Fiano | 50052 | E | 429 | 2997 | -8 | [12 empty] | 1 | 1 | 1282 | MARINA DI TORTORA | 87020 | CS
| Piemonte | Torino (TO) | Fiorano Canavese | 10010 | E | 256 | 2741 | -8 | [12 empty] | 1 | 1 | 1282 | MARINA DI VIETRI | 84010 | SA
| Piemonte | Torino (TO) | Foglizzo | 10090 | E | 247 | 2724 | -8 | [12 empty] | 1 | 1 | 1282 | MARINA GRANDE DI CAPRI | 80070 | NA
| Piemonte | Torino (TO) | Forno Canavese | 10084 | F | 585 | 3231 | -8 | [12 empty] | 1 | 1 | 1282 | MARINA JULIA | 34074 | GO
| Piemonte | Torino (TO) | Frassinetto | 10080 | F | 1048 | 3826 | -8 | [12 empty] | 1 | 1 | 1282 | MARINA PALMENSE | 63017 | AP
| Piemonte | Torino (TO) | Front | 10070 | E | 270 | 2759 | -8 | [12 empty] | 1 | 1 | 1282 | MARINA ROMEA | 48010 | RA
| Piemonte | Torino (TO) | Frossasco | 10060 | E | 376 | 2815 | -8 | [12 empty] | 1 | 1 | 1282 | MARINASCO | 19134 | SP
| Piemonte | Torino (TO) | Garzigliana | 10060 | E | 314 | 2740 | -8 | [12 empty] | 1 | 1 | 1282 | MARINELLA | 89011 | RC
| Piemonte | Torino (TO) | Gassino Torinese | 10090 | E | 230 | 2699 | -8 | 5 | 8.2 | 13.4 | 17.1 | 20.1 | 22.5 | 22.4 | 18.9 | 14.1 | 9.8 | 6.1 | 4.5 | 1 | 1 | 1282 | MARINELLA | 19030 | SP
| Piemonte | Torino (TO) | Germagnano | 10070 | F | 485 | 3152 | -8 | [12 empty] | 1 | 1 | 1282 | MARINELLA DI SELINUNTE | 91022 | TP
| Piemonte | Torino (TO) | Giaglione | 10050 | F | 771 | 3510 | -8 | [12 empty] | 1 | 1 | 1282 | MARINEO | 90035 | PA
| Piemonte | Torino (TO) | Giaveno | 10094 | F | 506 | 3113 | -8 | 4.5 | 7.5 | 12.9 | 16.7 | 19.8 | 22 | 21.9 | 18.6 | 14 | 9.8 | 6 | 4.2 | 1 | 1 | 1282 | MARINI | 84013 | SA
| Piemonte | Torino (TO) | Givoletto | 10040 | E | 398 | 2951 | -8 | [12 empty] | 1 | 1 | 1282 | MARINO | 00047 | RM
| Piemonte | Torino (TO) | Gravere | 10050 | F | 821 | 3585 | -8 | [12 empty] | 1 | 1 | 1282 | MARINO DEL TRONTO | 63100 | AP
| Piemonte | Torino (TO) | Groscavallo | 10070 | F | 1110 | 4019 | -8 | [12 empty] | 1 | 1 | 1282 | MARIOTTO | 70034 | BA
| Piemonte | Torino (TO) | Grosso | 10070 | E | 394 | 2945 | -8 | [12 empty] | 1 | 1 | 1282 | MARITTIMA | 73030 | LE
| Piemonte | Torino (TO) | Grugliasco | 10095 | E | 293 | 2687 | -8 | 4.8 | 7.9 | 13.2 | 17 | 19.9 | 22.2 | 22.1 | 18.7 | 14 | 9.8 | 6.1 | 4.4 | 1 | 1 | 1282 | MARLENGO | 39020 | BZ
| Piemonte | Torino (TO) | Ingria | 10080 | F | 816 | 3497 | -8 | [12 empty] | 1 | 1 | 1282 | MARLIA | 55014 | LU
| Piemonte | Torino (TO) | Inverso Pinasca | 10060 | F | 560 | 3194 | -8 | [12 empty] | 1 | 1 | 1282 | MARLIANA | 51010 | PT
| Piemonte | Torino (TO) | Isolabella | 10046 | E | 256 | 2738 | -8 | [12 empty] | 1 | 1 | 1282 | MARLING | 39020 | BZ
| Piemonte | Torino (TO) | Issiglio | 10080 | E | 485 | 2921 | -8 | [12 empty] | 1 | 1 | 1282 | MARMENTINO | 25060 | BS
| Piemonte | Torino (TO) | Ivrea | 10015 | E | 253 | 2737 | -8 | 4.6 | 7.6 | 12.9 | 16.7 | 19.7 | 22.1 | 22 | 18.7 | 13.8 | 9.6 | 5.8 | 4.2 | 1 | 1 | 1282 | MARMIROLO | 46045 | MN
| Piemonte | Torino (TO) | La Cassa | 10040 | E | 374 | 2915 | -8 | [12 empty] | 1 | 1 | 1282 | MARMIROLO | 42029 | RE
| Piemonte | Torino (TO) | La Loggia | 10040 | E | 230 | 2570 | -8 | [12 empty] | 1 | 1 | 1282 | MARMORA | 12020 | CN
| Piemonte | Torino (TO) | Lanzo Torinese | 10074 | F | 515 | 3197 | -8 | 4.4 | 7.3 | 12.8 | 16.6 | 19.7 | 22 | 21.9 | 18.5 | 13.9 | 9.7 | 5.9 | 4.1 | 1 | 1 | 1282 | MARMORE | 05030 | TR
| Piemonte | Torino (TO) | Lauriano | 10020 | E | 175 | 2616 | -8 | [12 empty] | 1 | 1 | 1282 | MARMORITO | 14020 | AT
| Piemonte | Torino (TO) | Leini | 10040 | E | 245 | 2722 | -8 | 4.9 | 8 | 13.2 | 17 | 19.9 | 22.3 | 22.2 | 18.8 | 14 | 9.8 | 6.1 | 4.4 | 1 | 1 | 1282 | MARMORTA | 40062 | BO
| Piemonte | Torino (TO) | Lemie | 10070 | F | 957 | 3789 | -8 | [12 empty] | 1 | 1 | 1282 | MARNATE | 21050 | VA
| Piemonte | Torino (TO) | Lessolo | 10010 | E | 277 | 2773 | -8 | [12 empty] | 1 | 1 | 1282 | MAROCCO | 31021 | TV
| Piemonte | Torino (TO) | Levone | 10070 | E | 353 | 2779 | -8 | [12 empty] | 1 | 1 | 1282 | MAROLA | 42030 | RE
| Piemonte | Torino (TO) | Locana | 10080 | F | 613 | 3273 | -8 | [12 empty] | 1 | 1 | 1282 | MAROLA | 19132 | SP
| Piemonte | Torino (TO) | Lombardore | 10040 | E | 268 | 2756 | -8 | [12 empty] | 1 | 1 | 1282 | MARON | 33070 | PN
| Piemonte | Torino (TO) | Lombriasco | 10040 | E | 241 | 2612 | -8 | [12 empty] | 1 | 1 | 1282 | MARONE | 25054 | BS
| Piemonte | Torino (TO) | Loranzè | 10010 | E | 243 | 2722 | -8 | [12 empty] | 1 | 1 | 1282 | MAROPATI | 89020 | RC
| Piemonte | Torino (TO) | Lugnacco | 10080 | F | 540 | 3081 | -8 | [12 empty] | 1 | 1 | 1282 | MAROSTICA | 36063 | VI
| Piemonte | Torino (TO) | Luserna San Giovanni | 10062 | F | 474 | 3065 | -8 | 4.6 | 7.6 | 13.1 | 16.8 | 19.9 | 22.1 | 21.9 | 18.6 | 14.1 | 9.9 | 6.1 | 4.3 | 1 | 1 | 1282 | MAROTTA | 61035 | PS
| Piemonte | Torino (TO) | Lusernetta | 10060 | F | 507 | 3114 | -8 | [12 empty] | 1 | 1 | 1282 | MAROZZO | 44020 | FE
| Piemonte | Torino (TO) | Lusigliè | 10080 | E | 268 | 2661 | -8 | [12 empty] | 1 | 1 | 1282 | MARRADI | 50034 | FI
| Piemonte | Torino (TO) | Macello | 10060 | E | 301 | 2721 | -8 | [12 empty] | 1 | 1 | 1282 | MARRARA | 44040 | FE
| Piemonte | Torino (TO) | Maglione | 10030 | E | 310 | 2819 | -8 | [12 empty] | 1 | 1 | 1282 | MARRONETO | 58037 | GR
| Piemonte | Torino (TO) | Marentino | 10020 | E | 383 | 2928 | -8 | [12 empty] | 1 | 1 | 1282 | MARRUBIU | 09094 | OR
| Piemonte | Torino (TO) | Massello | 10060 | F | 1188 | 3832 | -8 | [12 empty] | 1 | 1 | 1282 | MARRUCI | 67010 | AQ
| Piemonte | Torino (TO) | Mathi | 10075 | F | 410 | 3005 | -8 | [12 empty] | 1 | 1 | 1282 | MARSAGLIA | 12060 | CN
| Piemonte | Torino (TO) | Mattie | 10050 | F | 730 | 3449 | -8 | [12 empty] | 1 | 1 | 1282 | MARSAGLIA | 29020 | PC
| Piemonte | Torino (TO) | Mazzè | 10035 | E | 323 | 2838 | -8 | [12 empty] | 1 | 1 | 1282 | MARSALA | 91025 | TP
| Piemonte | Torino (TO) | Meana di Susa | 10050 | F | 681 | 3390 | -8 | [12 empty] | 1 | 1 | 1282 | MARSANGO | 35010 | PD
| Piemonte | Torino (TO) | Mercenasco | 10010 | E | 249 | 2587 | -8 | [12 empty] | 1 | 1 | 1282 | MARSCIANO | 06055 | PG
| Piemonte | Torino (TO) | Meugliano | 10080 | F | 680 | 3258 | -8 | [12 empty] | 1 | 1 | 1282 | MARSICO NUOVO | 85052 | PZ
| Piemonte | Torino (TO) | Mezzenile | 10070 | F | 650 | 3329 | -8 | [12 empty] | 1 | 1 | 1282 | MARSICOVETERE | 85050 | PZ
| Piemonte | Torino (TO) | Mombello di Torino | 10020 | E | 336 | 2858 | -8 | [12 empty] | 1 | 1 | 1282 | MARSILIANA | 58010 | GR
| Piemonte | Torino (TO) | Mompantero | 10059 | F | 838 | 3302 | -8 | [12 empty] | 1 | 1 | 1282 | MARSURE | 33080 | PN
| Piemonte | Torino (TO) | Monastero di Lanzo | 10070 | F | 825 | 3591 | -8 | [12 empty] | 1 | 1 | 1282 | MARTA | 01010 | VT
| Piemonte | Torino (TO) | Moncalieri | 10024 | E | 219 | 2553 | -8 | 5 | 8.2 | 13.4 | 17.1 | 20 | 22.4 | 22.3 | 18.9 | 14.1 | 9.8 | 6.2 | 4.5 | 1 | 1 | 1282 | MARTANO | 73025 | LE
| Piemonte | Torino (TO) | Moncenisio | 10050 | F | 1461 | 4545 | -8 | [12 empty] | 1 | 1 | 1282 | MARTELL | 39020 | BZ
| Piemonte | Torino (TO) | Montaldo Torinese | 10020 | E | 375 | 2916 | -8 | [12 empty] | 1 | 1 | 1282 | MARTELLAGO | 30030 | VE
| Piemonte | Torino (TO) | Montalenghe | 10090 | E | 360 | 2894 | -8 | [12 empty] | 1 | 1 | 1282 | MARTELLO | 39020 | BZ
| Piemonte | Torino (TO) | Montalto Dora | 10016 | E | 247 | 2728 | -8 | [12 empty] | 1 | 1 | 1282 | MARTER | 38050 | TN
| Piemonte | Torino (TO) | Montanaro | 81050 | E | 209 | 2667 | -8 | [12 empty] | 1 | 1 | 1282 | MARTI | 56020 | PI
| Piemonte | Torino (TO) | Monteu da Po | 10020 | E | 177 | 2619 | -8 | [12 empty] | 1 | 1 | 1282 | MARTIGNACCO | 33035 | UD
| Piemonte | Torino (TO) | Moriondo Torinese | 10020 | E | 323 | 2846 | -8 | [12 empty] | 1 | 1 | 1282 | MARTIGNANA DI PO | 26040 | CR
| Piemonte | Torino (TO) | Nichelino | 10042 | E | 229 | 2537 | -8 | 5 | 8.1 | 13.4 | 17.1 | 20 | 22.4 | 22.3 | 18.8 | 14.1 | 9.8 | 6.2 | 4.5 | 1 | 1 | 1282 | MARTIGNANO | 73020 | LE
| Piemonte | Torino (TO) | Noasca | 10080 | F | 1062 | 3904 | -8 | [12 empty] | 1 | 1 | 1282 | MARTIGNANO | 38040 | TN
| Piemonte | Torino (TO) | Nole | 10076 | E | 372 | 2948 | -8 | [12 empty] | 1 | 1 | 1282 | MARTINA FRANCA | 74015 | TA
| Piemonte | Torino (TO) | Nomaglio | 10010 | F | 575 | 3101 | -8 | [12 empty] | 1 | 1 | 1282 | MARTINENGO | 24057 | BG
| Piemonte | Torino (TO) | None | 10060 | E | 246 | 2623 | -8 | 5 | 8 | 13.3 | 17.1 | 20 | 22.3 | 22.2 | 18.8 | 14.1 | 9.8 | 6.2 | 4.5 | 1 | 1 | 1282 | MARTINIANA PO | 12030 | CN
| Piemonte | Torino (TO) | Novalesa | 10050 | F | 828 | 3596 | -8 | [12 empty] | 1 | 1 | 1282 | MARTINSICURO | 64014 | TE
| Piemonte | Torino (TO) | Oglianico | 10080 | E | 326 | 2633 | -8 | [12 empty] | 1 | 1 | 1282 | MARTIRANO | 88040 | CZ
| Piemonte | Torino (TO) | Orbassano | 10043 | E | 273 | 2634 | -8 | 4.8 | 7.9 | 13.2 | 17 | 19.9 | 22.2 | 22.1 | 18.7 | 14.1 | 9.8 | 6.1 | 4.4 | 1 | 1 | 1282 | MARTIRANO LOMBARDO | 88040 | CZ
| Piemonte | Torino (TO) | Orio Canavese | 10010 | E | 327 | 2844 | -8 | [12 empty] | 1 | 1 | 1282 | MARTIS | 07030 | SS
| Piemonte | Torino (TO) | Osasco | 10060 | E | 344 | 2784 | -8 | [12 empty] | 1 | 1 | 1282 | MARTONE | 89040 | RC
| Piemonte | Torino (TO) | Osasio | 10040 | E | 241 | 2612 | -8 | [12 empty] | 1 | 1 | 1282 | MARTORANO | 47020 | FO
| Piemonte | Torino (TO) | Oulx | 10056 | F | 1100 | 4100 | -8 | [12 empty] | 1 | 1 | 1282 | MARUDO | 26866 | LO
| Piemonte | Torino (TO) | Ozegna | 10080 | E | 300 | 2594 | -8 | [12 empty] | 1 | 1 | 1282 | MARUGGIO | 74020 | TA
| Piemonte | Torino (TO) | Palazzo Canavese | 10010 | E | 248 | 2730 | -8 | [12 empty] | 1 | 1 | 1282 | MARZABOTTO | 40043 | BO
| Piemonte | Torino (TO) | Pancalieri | 10060 | E | 243 | 2618 | -8 | [12 empty] | 1 | 1 | 1282 | MARZAGLIA | 41010 | MO
| Piemonte | Torino (TO) | Parella | 10010 | E | 330 | 2638 | -8 | [12 empty] | 1 | 1 | 1282 | MARZAMEMI | 96010 | SR
| Piemonte | Torino (TO) | Pavarolo | 10020 | E | 363 | 2898 | -8 | [12 empty] | 1 | 1 | 1282 | MARZANELLO | 81058 | CE
| Piemonte | Torino (TO) | Pavone Canavese | 10018 | E | 262 | 2751 | -8 | [12 empty] | 1 | 1 | 1282 | MARZANO | 27010 | PV
| Piemonte | Torino (TO) | Pecco | 10080 | F | 650 | 3209 | -8 | [12 empty] | 1 | 1 | 1282 | MARZANO APPIO | 81035 | CE
| Piemonte | Torino (TO) | Pecetto Torinese | 10020 | E | 407 | 2964 | -8 | [12 empty] | 1 | 1 | 1282 | MARZANO DI NOLA | 83020 | AV
| Piemonte | Torino (TO) | Perosa Argentina | 10063 | F | 608 | 3266 | -8 | [12 empty] | 1 | 1 | 1282 | MARZENO | 48010 | RA
| Piemonte | Torino (TO) | Perosa Canavese | 10010 | E | 265 | 2755 | -8 | [12 empty] | 1 | 1 | 1282 | MARZI | 87050 | CS
| Piemonte | Torino (TO) | Perrero | 10060 | F | 844 | 3620 | -8 | [12 empty] | 1 | 1 | 1282 | MARZIO | 21030 | VA
| Piemonte | Torino (TO) | Pertusio | 10080 | E | 364 | 2690 | -8 | [12 empty] | 1 | 1 | 1282 | MARZOCCA DI SENIGALLIA | 60017 | AN
| Piemonte | Torino (TO) | Pessinetto | 10070 | F | 590 | 3310 | -8 | [12 empty] | 1 | 1 | 1282 | MARZOLARA | 43030 | PR
| Piemonte | Torino (TO) | Pianezza | 10044 | E | 325 | 2735 | -8 | 4.7 | 7.8 | 13.1 | 16.9 | 19.9 | 22.2 | 22.1 | 18.7 | 14 | 9.8 | 6.1 | 4.4 | 1 | 1 | 1282 | MAS | 32025 | BL
| Piemonte | Torino (TO) | Pinasca | 10060 | F | 560 | 3194 | -8 | [12 empty] | 1 | 1 | 1282 | MASAINAS | 09010 | CA
| Piemonte | Torino (TO) | Pinerolo | 10064 | E | 376 | 2815 | -8 | 4.6 | 7.7 | 13.1 | 16.9 | 19.9 | 22.1 | 22 | 18.6 | 14.1 | 9.8 | 6.1 | 4.3 | 1 | 1 | 1282 | MASANO | 24043 | BG
| Piemonte | Torino (TO) | Pino Torinese | 10025 | F | 495 | 3096 | -8 | [12 empty] | 1 | 1 | 1282 | MASANTI | 43050 | PR
| Piemonte | Torino (TO) | Piobesi Torinese | 10040 | E | 233 | 2575 | -8 | [12 empty] | 1 | 1 | 1282 | MASATE | 20060 | MI
| Piemonte | Torino (TO) | Piossasco | 10045 | E | 304 | 2704 | -8 | 4.8 | 7.8 | 13.2 | 16.9 | 19.9 | 22.2 | 22.1 | 18.7 | 14.1 | 9.8 | 6.1 | 4.4 | 1 | 1 | 1282 | MASCALI | 95016 | CT
| Piemonte | Torino (TO) | Piscina | 10060 | E | 288 | 2682 | -8 | [12 empty] | 1 | 1 | 1282 | MASCALUCIA | 95030 | CT
| Piemonte | Torino (TO) | Piverone | 10010 | E | 295 | 2728 | -8 | [12 empty] | 1 | 1 | 1282 | MASCHITO | 85020 | PZ
| Piemonte | Torino (TO) | Poirino | 10046 | E | 249 | 2727 | -8 | 5.3 | 8.4 | 13.6 | 17.4 | 20.3 | 22.6 | 22.5 | 19.1 | 14.3 | 9.8 | 6.2 | 4.6 | 1 | 1 | 1282 | MASCIAGO PRIMO | 21030 | VA
| Piemonte | Torino (TO) | Pomaretto | 10063 | F | 630 | 3299 | -8 | [12 empty] | 1 | 1 | 1282 | MASCIONI | 67010 | AQ
| Piemonte | Torino (TO) | Pont Canavese | 10085 | E | 451 | 2866 | -8 | [12 empty] | 1 | 1 | 1282 | MASELLA | 89064 | RC
| Piemonte | Torino (TO) | Porte | 10060 | E | 436 | 2902 | -8 | [12 empty] | 1 | 1 | 1282 | MASER | 31010 | TV
| Piemonte | Torino (TO) | Pragelato | 10060 | F | 1524 | 4640 | -8 | [12 empty] | 1 | 1 | 1282 | MASERA | 28855 | VB
| Piemonte | Torino (TO) | Prali | 10060 | F | 1455 | 4536 | -8 | [12 empty] | 1 | 1 | 1282 | MASERA' DI PADOVA | 35020 | PD
| Piemonte | Torino (TO) | Pralormo | 10040 | E | 303 | 2808 | -8 | [12 empty] | 1 | 1 | 1282 | MASERADA SUL PIAVE | 31052 | TV
| Piemonte | Torino (TO) | Pramollo | 10065 | F | 678 | 3371 | -8 | [12 empty] | 1 | 1 | 1282 | MASERNO | 41055 | MO
| Piemonte | Torino (TO) | Prarostino | 10060 | F | 732 | 3352 | -8 | [12 empty] | 1 | 1 | 1282 | MASI | 35040 | PD
| Piemonte | Torino (TO) | Prascorsano | 10080 | F | 590 | 3239 | -8 | [12 empty] | 1 | 1 | 1282 | MASI DI CAVALESE | 38033 | TN
| Piemonte | Torino (TO) | Pratiglione | 10080 | F | 611 | 3270 | -8 | [12 empty] | 1 | 1 | 1282 | MASI SAN GIACOMO | 44020 | FE
| Piemonte | Torino (TO) | Quagliuzzo | 10010 | E | 334 | 2645 | -8 | [12 empty] | 1 | 1 | 1282 | MASI TORELLO | 44020 | FE
| Piemonte | Torino (TO) | Quassolo | 10010 | E | 275 | 2770 | -8 | [12 empty] | 1 | 1 | 1282 | MASIANO | 51030 | PT
| Piemonte | Torino (TO) | Quincinetto | 10010 | E | 295 | 2643 | -8 | [12 empty] | 1 | 1 | 1282 | MASINO | 10010 | TO
| Piemonte | Torino (TO) | Reano | 10090 | F | 470 | 3059 | -8 | [12 empty] | 1 | 1 | 1282 | MASIO | 15024 | AL
| Piemonte | Torino (TO) | Ribordone | 10080 | F | 1023 | 3783 | -8 | [12 empty] | 1 | 1 | 1282 | MASLIANICO | 22026 | CO
| Piemonte | Torino (TO) | Riva presso Chieri | 10020 | E | 262 | 2747 | -8 | [12 empty] | 1 | 1 | 1282 | MASNAGO | 21100 | VA
| Piemonte | Torino (TO) | Rivalba | 10090 | E | 328 | 2846 | -8 | [12 empty] | 1 | 1 | 1282 | MASON VICENTINO | 36064 | VI
| Piemonte | Torino (TO) | Rivalta di Torino | 10040 | E | 294 | 2666 | -8 | 4.8 | 7.9 | 13.2 | 16.9 | 19.9 | 22.2 | 22.1 | 18.7 | 14 | 9.8 | 6.1 | 4.4 | 1 | 1 | 1282 | MASONE | 16010 | GE
| Piemonte | Torino (TO) | Rivara | 41038 | E | 392 | 2942 | -8 | [12 empty] | 1 | 1 | 1282 | MASONE | 42029 | RE
| Piemonte | Torino (TO) | Rivarolo Canavese | 10086 | E | 304 | 2600 | -8 | 4.7 | 7.7 | 13 | 16.8 | 19.7 | 22.2 | 22.1 | 18.7 | 13.9 | 9.7 | 5.9 | 4.3 | 1 | 1 | 1282 | MASSA | 82030 | BN
| Piemonte | Torino (TO) | Rivarossa | 10040 | E | 286 | 2783 | -8 | [12 empty] | 1 | 1 | 1282 | MASSA | 54100 | MS
| Piemonte | Torino (TO) | Rivoli | 10098 | E | 390 | 2939 | -8 | 4.7 | 7.8 | 13.1 | 16.9 | 19.9 | 22.2 | 22.1 | 18.7 | 14 | 9.8 | 6.1 | 4.4 | 1 | 1 | 1282 | MASSA | 85046 | PZ
| Piemonte | Torino (TO) | Robassomero | 10070 | E | 360 | 2894 | -8 | [12 empty] | 1 | 1 | 1282 | MASSA D'ALBE | 67050 | AQ
| Piemonte | Torino (TO) | Rocca Canavese | 10070 | F | 421 | 3056 | -8 | [12 empty] | 1 | 1 | 1282 | MASSA DELLA LUCANIA | 84050 | SA
| Piemonte | Torino (TO) | Roletto | 10060 | E | 412 | 2868 | -8 | [12 empty] | 1 | 1 | 1282 | MASSA DI SOMMA | 80040 | NA
| Piemonte | Torino (TO) | Romano Canavese | 10090 | E | 270 | 2762 | -8 | [12 empty] | 1 | 1 | 1282 | MASSA E COZZILE | 51010 | PT
| Piemonte | Torino (TO) | Ronco Canavese | 10080 | F | 956 | 3716 | -8 | [12 empty] | 1 | 1 | 1282 | MASSA FERMANA | 63020 | AP
| Piemonte | Torino (TO) | Rondissone | 10030 | E | 211 | 2670 | -8 | [12 empty] | 1 | 1 | 1282 | MASSA FINALESE | 41035 | MO
| Piemonte | Torino (TO) | Rorà | 10060 | F | 967 | 3804 | -8 | [12 empty] | 1 | 1 | 1282 | MASSA FISCAGLIA | 44025 | FE
| Piemonte | Torino (TO) | Rosta | 10090 | E | 399 | 2952 | -8 | [12 empty] | 1 | 1 | 1282 | MASSA LOMBARDA | 48024 | RA
| Piemonte | Torino (TO) | Roure | 10060 | F | 860 | 3644 | -8 | [12 empty] | 1 | 1 | 1282 | MASSA LUBRENSE | 80061 | NA
| Piemonte | Torino (TO) | Rubiana | 10040 | F | 640 | 3314 | -8 | [12 empty] | 1 | 1 | 1282 | MASSA MACINAIA | 55060 | LU
| Piemonte | Torino (TO) | Rueglio | 10010 | F | 675 | 3268 | -8 | [12 empty] | 1 | 1 | 1282 | MASSA MARITTIMA | 58024 | GR
| Piemonte | Torino (TO) | Salassa | 10080 | E | 349 | 2668 | -8 | [12 empty] | 1 | 1 | 1282 | MASSA MARTANA | 06056 | PG
| Piemonte | Torino (TO) | Salbertrand | 10050 | F | 1032 | 3998 | -8 | [12 empty] | 1 | 1 | 1282 | MASSA PISANA | 55057 | LU
| Piemonte | Torino (TO) | Salerano Canavese | 10010 | E | 247 | 2728 | -8 | [12 empty] | 1 | 1 | 1282 | MASSA SAN GIORGIO | 98156 | ME
| Piemonte | Torino (TO) | Salza di Pinerolo | 10060 | F | 1210 | 4169 | -8 | [12 empty] | 1 | 1 | 1282 | MASSA SAN GIOVANNI | 98157 | ME
| Piemonte | Torino (TO) | Samone | 41050 | E | 247 | 2728 | -8 | [12 empty] | 1 | 1 | 1282 | MASSA SANTA LUCIA | 98157 | ME
| Piemonte | Torino (TO) | San Benigno Canavese | 10080 | E | 213 | 2673 | -8 | [12 empty] | 1 | 1 | 1282 | MASSAFRA | 74016 | TA
| Piemonte | Torino (TO) | San Carlo Canavese | 10070 | E | 370 | 2909 | -8 | [12 empty] | 1 | 1 | 1282 | MASSALENGO | 26815 | LO
| Piemonte | Torino (TO) | San Colombano Belmonte | 10080 | F | 550 | 3179 | -8 | [12 empty] | 1 | 1 | 1282 | MASSAMA | 09070 | OR
| Piemonte | Torino (TO) | San Didero | 10050 | E | 430 | 2999 | -8 | [12 empty] | 1 | 1 | 1282 | MASSANZAGO | 35010 | PD
| Piemonte | Torino (TO) | San Francesco al Campo | 10070 | E | 327 | 2845 | -8 | [12 empty] | 1 | 1 | 1282 | MASSAQUANO | 80060 | NA
| Piemonte | Torino (TO) | San Germano Chisone | 10065 | F | 486 | 3083 | -8 | [12 empty] | 1 | 1 | 1282 | MASSARELLA | 50050 | FI
| Piemonte | Torino (TO) | San Gillio | 10040 | E | 320 | 2834 | -8 | [12 empty] | 1 | 1 | 1282 | MASSAROSA | 55054 | LU
| Piemonte | Torino (TO) | San Giorgio Canavese | 10090 | E | 300 | 2594 | -8 | [12 empty] | 1 | 1 | 1282 | MASSAZZA | 13873 | BI
| Piemonte | Torino (TO) | San Giorio di Susa | 10050 | E | 420 | 2984 | -8 | [12 empty] | 1 | 1 | 1282 | MASSELLO | 10060 | TO
| Piemonte | Torino (TO) | San Giusto Canavese | 10090 | E | 264 | 2750 | -8 | [12 empty] | 1 | 1 | 1282 | MASSENZATICA | 44020 | FE
| Piemonte | Torino (TO) | San Martino Canavese | 10010 | E | 385 | 2722 | -8 | [12 empty] | 1 | 1 | 1282 | MASSENZATICO | 42010 | RE
| Piemonte | Torino (TO) | San Maurizio Canavese | 10077 | E | 317 | 2830 | -8 | [12 empty] | 1 | 1 | 1282 | MASSERANO | 13866 | BI
| Piemonte | Torino (TO) | San Mauro Torinese | 10099 | E | 211 | 2478 | -8 | 5 | 8.1 | 13.4 | 17.1 | 20 | 22.4 | 22.3 | 18.9 | 14.1 | 9.8 | 6.2 | 4.5 | 1 | 1 | 1282 | MASSICELLE | 84050 | SA
| Piemonte | Torino (TO) | San Pietro Val Lemina | 10060 | E | 451 | 2924 | -8 | [12 empty] | 1 | 1 | 1282 | MASSIGNANO | 63010 | AP
| Piemonte | Torino (TO) | San Ponso | 10080 | E | 347 | 2665 | -8 | [12 empty] | 1 | 1 | 1282 | MASSIMENO | 38086 | TN
| Piemonte | Torino (TO) | San Raffaele Cimena | 10090 | E | 195 | 2646 | -8 | [12 empty] | 1 | 1 | 1282 | MASSIMINO (PROV.DI SAVONA) | 12071 | CN
| Piemonte | Torino (TO) | San Sebastiano da Po | 10020 | E | 313 | 2823 | -8 | [12 empty] | 1 | 1 | 1282 | MASSINO VISCONTI | 28040 | NO
| Piemonte | Torino (TO) | San Secondo di Pinerolo | 10060 | E | 413 | 2885 | -8 | [12 empty] | 1 | 1 | 1282 | MASSIOLA | 28895 | VB
| Piemonte | Torino (TO) | Sangano | 10090 | E | 340 | 2864 | -8 | [12 empty] | 1 | 1 | 1282 | MASTROMARCO | 51035 | PT
| Piemonte | Torino (TO) | Sant'Ambrogio di Torino | 10057 | E | 356 | 2888 | -8 | [12 empty] | 1 | 1 | 1282 | MASULLAS | 09090 | OR
| Piemonte | Torino (TO) | Sant'Antonino di Susa | 10050 | E | 380 | 2924 | -8 | [12 empty] | 1 | 1 | 1282 | MATAROCCO | 91020 | TP
| Piemonte | Torino (TO) | Santena | 10026 | E | 237 | 2580 | -8 | 5.2 | 8.3 | 13.6 | 17.3 | 20.2 | 22.5 | 22.4 | 19 | 14.2 | 9.8 | 6.2 | 4.6 | 1 | 1 | 1282 | MATASSINO | 50063 | FI
| Piemonte | Torino (TO) | Sauze di Cesana | 10054 | F | 1560 | 4694 | -8 | [12 empty] | 1 | 1 | 1282 | MATELICA | 62024 | MC
| Piemonte | Torino (TO) | Sauze d'Oulx | 10050 | F | 1509 | 4617 | -8 | [12 empty] | 1 | 1 | 1282 | MATERA | 75100 | MT
| Piemonte | Torino (TO) | Scalenghe | 10060 | E | 262 | 2788 | -8 | [12 empty] | 1 | 1 | 1282 | MATERDOMINI | 83040 | AV
| Piemonte | Torino (TO) | Scarmagno | 10010 | E | 278 | 2774 | -8 | [12 empty] | 1 | 1 | 1282 | MATERDOMINI DI NOCERA | 84015 | SA
| Piemonte | Torino (TO) | Sciolze | 10090 | F | 436 | 3008 | -8 | [12 empty] | 1 | 1 | 1282 | MATHI | 10075 | TO
| Piemonte | Torino (TO) | Sestriere | 10058 | F | 2035 | 5165 | -8 | [12 empty] | 1 | 1 | 1282 | MATIERNO | 84135 | SA
| Piemonte | Torino (TO) | Settimo Rottaro | 10010 | E | 258 | 2744 | -8 | [12 empty] | 1 | 1 | 1282 | MATINELLA | 84050 | SA
| Piemonte | Torino (TO) | Settimo Torinese | 10036 | E | 207 | 2664 | -8 | 5 | 8.1 | 13.4 | 17.1 | 20 | 22.4 | 22.3 | 18.9 | 14.1 | 9.8 | 6.1 | 4.5 | 1 | 1 | 1282 | MATINO | 73046 | LE
| Piemonte | Torino (TO) | Settimo Vittone | 10010 | E | 282 | 2781 | -8 | [12 empty] | 1 | 1 | 1282 | MATONTI | 84050 | SA
| Piemonte | Torino (TO) | Sparone | 10080 | F | 552 | 3182 | -8 | [12 empty] | 1 | 1 | 1282 | MATRAIA | 55010 | LU
| Piemonte | Torino (TO) | Strambinello | 10010 | E | 356 | 2680 | -8 | [12 empty] | 1 | 1 | 1282 | MATRICE | 86030 | CB
| Piemonte | Torino (TO) | Strambino | 10019 | E | 240 | 2720 | -8 | 4.8 | 7.8 | 13.1 | 16.8 | 19.8 | 22.2 | 22.2 | 18.8 | 13.9 | 9.7 | 5.9 | 4.3 | 1 | 1 | 1282 | MATSCH | 39020 | BZ
| Piemonte | Torino (TO) | Susa | 10059 | F | 503 | 3108 | -8 | 3.9 | 6.7 | 12.4 | 16.3 | 19.7 | 21.9 | 21.7 | 18.4 | 13.9 | 9.7 | 5.7 | 3.9 | 1 | 1 | 1282 | MATTARANA | 19020 | SP
| Piemonte | Torino (TO) | Tavagnasco | 10010 | E | 270 | 2763 | -8 | [12 empty] | 1 | 1 | 1282 | MATTARELLO | 38060 | TN
| Piemonte | Torino (TO) | Torino | 10100 | E | 239 | 2617 | -8 | 5 | 8.1 | 13.3 | 17.1 | 20 | 22.4 | 22.2 | 18.8 | 14.1 | 9.8 | 6.1 | 4.5 | 1 | 1 | 1282 | MATTIE | 10050 | TO
| Piemonte | Torino (TO) | Torrazza Piemonte | 10037 | E | 197 | 2649 | -8 | [12 empty] | 1 | 1 | 1282 | MATTINATA | 71030 | FG
| Piemonte | Torino (TO) | Torre Canavese | 10010 | E | 417 | 2979 | -8 | [12 empty] | 1 | 1 | 1282 | MATTINE | 71013 | FG
| Piemonte | Torino (TO) | Torre Pellice | 10066 | F | 516 | 3128 | -8 | [12 empty] | 1 | 1 | 1282 | MATTINELLA | 83040 | AV
| Piemonte | Torino (TO) | Trana | 10090 | E | 372 | 2912 | -8 | [12 empty] | 1 | 1 | 1282 | MAZARA DEL VALLO | 91026 | TP
| Piemonte | Torino (TO) | Trausella | 10080 | F | 654 | 3238 | -8 | [12 empty] | 1 | 1 | 1282 | MAZIA | 39020 | BZ
| Piemonte | Torino (TO) | Traversella | 10080 | F | 827 | 3509 | -8 | [12 empty] | 1 | 1 | 1282 | MAZZANO | 25080 | BS
| Piemonte | Torino (TO) | Traves | 10070 | F | 628 | 3296 | -8 | [12 empty] | 1 | 1 | 1282 | MAZZANO ROMANO | 00060 | RM
| Piemonte | Torino (TO) | Trofarello | 10028 | E | 276 | 2639 | -8 | [12 empty] | 1 | 1 | 1282 | MAZZARINO | 93013 | CL
| Piemonte | Torino (TO) | Usseaux | 10060 | F | 1416 | 4478 | -8 | [12 empty] | 1 | 1 | 1282 | MAZZARO' | 98030 | ME
| Piemonte | Torino (TO) | Usseglio | 10070 | F | 1265 | 4664 | -8 | [12 empty] | 1 | 1 | 1282 | MAZZARRA' SANT'ANDREA | 98056 | ME
| Piemonte | Torino (TO) | Vaie | 10050 | E | 381 | 2925 | -8 | [12 empty] | 1 | 1 | 1282 | MAZZARRONE | 95040 | CT
| Piemonte | Torino (TO) | Val della Torre | 10040 | F | 510 | 3119 | -8 | [12 empty] | 1 | 1 | 1282 | MAZZE' | 10035 | TO
| Piemonte | Torino (TO) | Valgioie | 10094 | F | 870 | 3659 | -8 | [12 empty] | 1 | 1 | 1282 | MAZZIN | 38030 | TN
| Piemonte | Torino (TO) | Vallo Torinese | 10070 | F | 508 | 3187 | -8 | [12 empty] | 1 | 1 | 1282 | MAZZO DI VALTELLINA | 23030 | SO
| Piemonte | Torino (TO) | Valperga | 10087 | E | 385 | 2722 | -8 | [12 empty] | 1 | 1 | 1282 | MAZZO MILANESE | 20017 | MI
| Piemonte | Torino (TO) | Valprato Soana | 10080 | F | 1113 | 3961 | -8 | [12 empty] | 1 | 1 | 1282 | MAZZOLENI | 24030 | BG
| Piemonte | Torino (TO) | Varisella | 10070 | F | 521 | 3206 | -8 | [12 empty] | 1 | 1 | 1282 | MAZZOLLA | 56048 | PI
| Piemonte | Torino (TO) | Vauda Canavese | 10070 | E | 396 | 2948 | -8 | [12 empty] | 1 | 1 | 1282 | MAZZORNO DESTRO | 45019 | RO
| Piemonte | Torino (TO) | Venaria | 10078 | E | 262 | 2555 | -8 | 4.8 | 7.9 | 13.2 | 17 | 19.9 | 22.3 | 22.2 | 18.7 | 14 | 9.8 | 6.1 | 4.4 | 1 | 1 | 1282 | MEANA DI SUSA | 10050 | TO
| Piemonte | Torino (TO) | Venaus | 10050 | F | 604 | 3260 | -8 | [12 empty] | 1 | 1 | 1282 | MEANA SARDO | 08030 | NU
| Piemonte | Torino (TO) | Verolengo | 10038 | E | 169 | 2607 | -8 | [12 empty] | 1 | 1 | 1282 | MEANO | 32030 | BL
| Piemonte | Torino (TO) | Verrua Savoia | 10020 | E | 287 | 2784 | -8 | [12 empty] | 1 | 1 | 1282 | MEANO | 38040 | TN
| Piemonte | Torino (TO) | Vestignè | 10030 | E | 235 | 2710 | -8 | [12 empty] | 1 | 1 | 1282 | MECO | 16020 | GE
| Piemonte | Torino (TO) | Vialfrè | 10090 | E | 470 | 2909 | -8 | [12 empty] | 1 | 1 | 1282 | MEDA | 20036 | MI
| Piemonte | Torino (TO) | Vico Canavese | 10080 | F | 738 | 3348 | -8 | [12 empty] | 1 | 1 | 1282 | MEDE | 27035 | PV
| Piemonte | Torino (TO) | Vidracco | 10080 | E | 481 | 2922 | -8 | [12 empty] | 1 | 1 | 1282 | MEDEA | 34076 | GO
| Piemonte | Torino (TO) | Vigone | 10067 | E | 260 | 2643 | -8 | 4.9 | 8 | 13.4 | 17.1 | 20 | 22.3 | 22.1 | 18.7 | 14.2 | 9.9 | 6.2 | 4.5 | 1 | 1 | 1282 | MEDESANO | 43014 | PR
| Piemonte | Torino (TO) | Villafranca Piemonte | 10068 | E | 253 | 2620 | -8 | [12 empty] | 1 | 1 | 1282 | MEDIANO | 43020 | PR
| Piemonte | Torino (TO) | Villanova Canavese | 10070 | E | 380 | 2924 | -8 | [12 empty] | 1 | 1 | 1282 | MEDICINA | 40059 | BO
| Piemonte | Torino (TO) | Villar Dora | 10040 | E | 367 | 2904 | -8 | [12 empty] | 1 | 1 | 1282 | MEDIGLIA | 20060 | MI
| Piemonte | Torino (TO) | Villar Focchiardo | 10050 | F | 450 | 3029 | -8 | [12 empty] | 1 | 1 | 1282 | MEDIIS | 33020 | UD
| Piemonte | Torino (TO) | Villar Pellice | 10060 | F | 664 | 3350 | -8 | [12 empty] | 1 | 1 | 1282 | MEDOLAGO | 24030 | BG
| Piemonte | Torino (TO) | Villar Perosa | 10069 | F | 530 | 3149 | -8 | [12 empty] | 1 | 1 | 1282 | MEDOLE | 46046 | MN
| Piemonte | Torino (TO) | Villarbasse | 10090 | E | 381 | 2925 | -8 | [12 empty] | 1 | 1 | 1282 | MEDOLLA | 41036 | MO
| Piemonte | Torino (TO) | Villareggia | 10030 | E | 274 | 2765 | -8 | [12 empty] | 1 | 1 | 1282 | MEDUNA DI LIVENZA | 31040 | TV
| Piemonte | Torino (TO) | Villastellone | 10029 | E | 234 | 2576 | -8 | [12 empty] | 1 | 1 | 1282 | MEDUNO | 33092 | PN
| Piemonte | Torino (TO) | Vinovo | 10048 | E | 232 | 2573 | -8 | 5 | 8.1 | 13.4 | 17.1 | 20 | 22.4 | 22.3 | 18.8 | 14.2 | 9.8 | 6.2 | 4.5 | 1 | 1 | 1282 | MEGLIADINO SAN FIDENZIO | 35040 | PD
| Piemonte | Torino (TO) | Virle Piemonte | 10060 | E | 246 | 2604 | -8 | [12 empty] | 1 | 1 | 1282 | MEGLIADINO SAN VITALE | 35040 | PD
| Piemonte | Torino (TO) | Vische | 10030 | E | 243 | 2718 | -8 | [12 empty] | 1 | 1 | 1282 | MEINA | 28046 | NO
| Piemonte | Torino (TO) | Vistrorio | 10080 | E | 480 | 2902 | -8 | [12 empty] | 1 | 1 | 1282 | MEL | 32026 | BL
| Piemonte | Torino (TO) | Viù | 10070 | F | 774 | 3515 | -8 | [12 empty] | 1 | 1 | 1282 | MELANO BASTIA | 60040 | AN
| Piemonte | Torino (TO) | Volpiano | 10088 | E | 219 | 2682 | -8 | 4.9 | 8 | 13.3 | 17 | 19.9 | 22.4 | 22.3 | 18.8 | 14 | 9.8 | 6.1 | 4.4 | 1 | 1 | 1282 | MELARA | 45037 | RO
| Piemonte | Torino (TO) | Volvera | 10040 | E | 251 | 2772 | -8 | [12 empty] | 1 | 1 | 1282 | MELARA | 19136 | SP
| Sicilia | Trapani (TP) | Alcamo | 91011 | C | 258 | 1140 | 5 | 8.2 | 11 | 15.5 | 19.2 | 22.7 | 24.2 | 24.4 | 21.5 | 17 | 12.9 | 8.8 | 7.4 | 5 | 3 | 1852 | MELAZZO | 15010 | AL
| Sicilia | Trapani (TP) | Buseto Palizzolo | 91012 | C | 249 | 1086 | 5 | [12 empty] | 5 | 3 | 1852 | MELDOLA | 47014 | FO
| Sicilia | Trapani (TP) | Calatafimi | 91013 | C | 338 | 1230 | 5 | 8.2 | 11.1 | 15.5 | 19.3 | 22.8 | 24.2 | 24.4 | 21.5 | 17 | 13 | 8.9 | 7.4 | 5 | 3 | 1852 | MELE | 16010 | GE
| Sicilia | Trapani (TP) | Campobello di Mazara | 91021 | C | 110 | 1038 | 5 | 8.4 | 11.3 | 15.7 | 19.4 | 22.9 | 24.2 | 24.4 | 21.6 | 17.2 | 13.1 | 9.1 | 7.6 | 5 | 3 | 1852 | MELEDO | 36040 | VI
| Sicilia | Trapani (TP) | Castellammare del Golfo | 91014 | B | 26 | 820 | 5 | 8.2 | 11 | 15.5 | 19.2 | 22.7 | 24.2 | 24.4 | 21.5 | 17 | 12.9 | 8.9 | 7.4 | 5 | 3 | 1852 | MELEGNANO | 20077 | MI
| Sicilia | Trapani (TP) | Castelvetrano | 91022 | C | 187 | 1055 | 5 | 8.4 | 11.2 | 15.6 | 19.4 | 22.8 | 24.2 | 24.4 | 21.6 | 17.1 | 13 | 9.1 | 7.6 | 5 | 3 | 1852 | MELEINS | 39040 | BZ
| Sicilia | Trapani (TP) | Custonaci | 91015 | C | 186 | 1015 | 5 | [12 empty] | 5 | 3 | 1852 | MELENDUGNO | 73026 | LE
| Sicilia | Trapani (TP) | Erice | 91016 | D | 751 | 1648 | 5 | 8.3 | 11.1 | 15.6 | 19.4 | 22.8 | 24.2 | 24.4 | 21.5 | 17 | 13 | 8.9 | 7.5 | 5 | 3 | 1852 | MELES | 39040 | BZ
| Sicilia | Trapani (TP) | Favignana | 91023 | B | 6 | 814 | 5 | [12 empty] | 5 | 3 | 1852 | MELETI | 26843 | LO
| Sicilia | Trapani (TP) | Gibellina | 91024 | C | 227 | 1263 | 5 | [12 empty] | 5 | 3 | 1852 | MELETO | 52020 | AR
| Sicilia | Trapani (TP) | Marsala | 91025 | B | 12 | 816 | 5 | 8.5 | 11.3 | 15.7 | 19.5 | 22.8 | 24.2 | 24.4 | 21.6 | 17.2 | 13.1 | 9.1 | 7.6 | 5 | 3 | 1852 | MELETOLE | 42024 | RE
| Sicilia | Trapani (TP) | Mazara del Vallo | 91026 | C | 8 | 927 | 5 | 8.5 | 11.3 | 15.7 | 19.5 | 22.9 | 24.2 | 24.5 | 21.7 | 17.2 | 13.1 | 9.2 | 7.7 | 5 | 3 | 1852 | MELEZZOLE | 05020 | TR
| Sicilia | Trapani (TP) | Paceco | 91027 | B | 36 | 848 | 5 | 8.4 | 11.2 | 15.6 | 19.4 | 22.8 | 24.2 | 24.4 | 21.6 | 17.1 | 13 | 9 | 7.5 | 5 | 3 | 1852 | MELFI | 85025 | PZ
| Sicilia | Trapani (TP) | Pantelleria | 91017 | B | 5 | 717 | 5 | 8.8 | 11.8 | 16 | 19.8 | 23 | 24.3 | 24.6 | 22 | 17.5 | 13.3 | 6.5 | 8.2 | 5 | 3 | 1852 | MELICUCCA' | 89020 | RC
| Sicilia | Trapani (TP) | Partanna | 91028 | C | 414 | 1236 | 5 | 8.3 | 11.2 | 15.5 | 19.3 | 22.8 | 24.2 | 24.4 | 21.6 | 17.1 | 13 | 9 | 7.5 | 5 | 3 | 1852 | MELICUCCA' DI DINAMI | 89832 | VV
| Sicilia | Trapani (TP) | Petrosino | 91020 | C | 13 | 936 | 5 | 8.5 | 11.3 | 15.7 | 19.5 | 22.8 | 24.2 | 24.4 | 21.7 | 17.2 | 13.1 | 9.1 | 7.7 | 5 | 3 | 1852 | MELICUCCO | 89020 | RC
| Sicilia | Trapani (TP) | Poggioreale | 91020 | C | 189 | 1297 | 5 | [12 empty] | 5 | 3 | 1852 | MELILLI | 96010 | SR
| Sicilia | Trapani (TP) | Salaparuta | 91020 | C | 171 | 1259 | 5 | [12 empty] | 5 | 3 | 1852 | MELISSA | 88817 | KR
| Sicilia | Trapani (TP) | Salemi | 91018 | C | 446 | 1203 | 5 | 8.3 | 11.1 | 15.6 | 19.3 | 22.8 | 24.2 | 24.4 | 21.6 | 17.1 | 13 | 9 | 7.5 | 5 | 3 | 1852 | MELISSANO | 73040 | LE
| Sicilia | Trapani (TP) | San Vito Lo Capo | 91010 | B | 6 | 813 | 5 | [12 empty] | 5 | 3 | 1852 | MELITO DI NAPOLI | 80017 | NA
| Sicilia | Trapani (TP) | Santa Ninfa | 91029 | C | 410 | 1231 | 5 | [12 empty] | 5 | 3 | 1852 | MELITO DI PORTO SALVO | 89063 | RC
| Sicilia | Trapani (TP) | Trapani | 91100 | B | 3 | 810 | 5 | 8.4 | 11.2 | 15.6 | 19.4 | 22.8 | 24.2 | 24.4 | 21.6 | 17.1 | 13 | 9 | 7.5 | 5 | 3 | 1852 | MELITO IRPINO | 83030 | AV
| Sicilia | Trapani (TP) | Valderice | 91019 | C | 240 | 1076 | 5 | 8.3 | 11.1 | 15.6 | 19.4 | 22.8 | 24.2 | 24.4 | 21.5 | 17.1 | 13 | 8.9 | 7.5 | 5 | 3 | 1852 | MELIZZANO | 82030 | BN
| Sicilia | Trapani (TP) | Vita | 91010 | C | 480 | 1389 | 5 | [12 empty] | 5 | 3 | 1852 | MELLANA | 12012 | CN
| Umbria | Terni (TR) | Acquasparta | 05021 | D | 320 | 1947 | -2 | [12 empty] | 2 | 1 | 1424 | MELLE | 12020 | CN
| Umbria | Terni (TR) | Allerona | 05011 | E | 472 | 2173 | -2 | [12 empty] | 2 | 1 | 1424 | MELLO | 23010 | SO
| Umbria | Terni (TR) | Alviano | 05020 | D | 251 | 1822 | -2 | [12 empty] | 2 | 1 | 1424 | MELPIGNANO | 73020 | LE
| Umbria | Terni (TR) | Amelia | 05022 | D | 370 | 2038 | -2 | 6.5 | 9 | 13.9 | 17.4 | 21.6 | 23.3 | 23.3 | 20.2 | 15.5 | 11.1 | 7.3 | 5.5 | 2 | 1 | 1424 | MELS | 33030 | UD
| Umbria | Terni (TR) | Arrone | 05031 | D | 243 | 1800 | -2 | [12 empty] | 2 | 1 | 1424 | MELTINA | 39010 | BZ
| Umbria | Terni (TR) | Attigliano | 05012 | D | 95 | 1872 | -2 | [12 empty] | 2 | 1 | 1424 | MELZO | 20066 | MI
| Umbria | Terni (TR) | Avigliano Umbro | 05020 | E | 441 | 2167 | -2 | [12 empty] | 2 | 1 | 1424 | MENA' VALLESTREMA | 37040 | VR
| Umbria | Terni (TR) | Baschi | 05023 | D | 165 | 1665 | -2 | [12 empty] | 2 | 1 | 1424 | MENAGGIO | 22017 | CO
| Umbria | Terni (TR) | Calvi dell'Umbria | 05032 | D | 401 | 2095 | -2 | [12 empty] | 2 | 1 | 1424 | MENAROLA | 23022 | SO
| Umbria | Terni (TR) | Castel Giorgio | 05013 | E | 559 | 2382 | -2 | [12 empty] | 2 | 1 | 1424 | MENCONICO | 27050 | PV
| Umbria | Terni (TR) | Castel Viscardo | 05014 | E | 507 | 2287 | -2 | [12 empty] | 2 | 1 | 1424 | MENDATICA | 18025 | IM
| Umbria | Terni (TR) | Fabro | 05015 | D | 364 | 2027 | -2 | [12 empty] | 2 | 1 | 1424 | MENDICINO | 87040 | CS
| Umbria | Terni (TR) | Ferentillo | 05034 | D | 260 | 1838 | -2 | [12 empty] | 2 | 1 | 1424 | MENFI | 92013 | AG
| Umbria | Terni (TR) | Ficulle | 05016 | E | 437 | 2160 | -2 | [12 empty] | 2 | 1 | 1424 | MENTANA | 00013 | RM
| Umbria | Terni (TR) | Giove | 05024 | D | 292 | 1896 | -2 | [12 empty] | 2 | 1 | 1424 | MENTOULLES | 10060 | TO
| Umbria | Terni (TR) | Guardea | 05025 | D | 387 | 2069 | -2 | [12 empty] | 2 | 1 | 1424 | MEOLO | 30020 | VE
| Umbria | Terni (TR) | Lugnano in Teverina | 05020 | E | 419 | 2127 | -2 | [12 empty] | 2 | 1 | 1424 | MERAN | 39012 | BZ
| Umbria | Terni (TR) | Montecastrilli | 05026 | D | 391 | 2076 | -2 | [12 empty] | 2 | 1 | 1424 | MERAN SINICH | 39010 | BZ
| Umbria | Terni (TR) | Montecchio | 61020 | D | 377 | 2051 | -2 | [12 empty] | 2 | 1 | 1424 | MERANA | 15010 | AL
| Umbria | Terni (TR) | Montefranco | 05030 | D | 375 | 2047 | -2 | [12 empty] | 2 | 1 | 1424 | MERANO | 39012 | BZ
| Umbria | Terni (TR) | Montegabbione | 05010 | E | 594 | 2446 | -2 | [12 empty] | 2 | 1 | 1424 | MERATE | 23807 | LC
| Umbria | Terni (TR) | Monteleone d'Orvieto | 05017 | E | 500 | 2275 | -2 | [12 empty] | 2 | 1 | 1424 | MERCALLO | 21020 | VA
| Umbria | Terni (TR) | Narni | 05035 | D | 240 | 1802 | -2 | 6.5 | 9 | 13.9 | 17.3 | 21.5 | 23.2 | 23.3 | 20.2 | 15.5 | 11.1 | 7.3 | 5.5 | 2 | 1 | 1424 | MERCATALE | 40064 | BO
| Umbria | Terni (TR) | Orvieto | 05018 | D | 325 | 1905 | -2 | 6.4 | 9 | 13.9 | 17.4 | 21.6 | 23.3 | 23.4 | 20.2 | 15.5 | 11 | 7.3 | 5.5 | 2 | 1 | 1424 | MERCATALE | 61028 | PS
| Umbria | Terni (TR) | Otricoli | 05030 | D | 209 | 1745 | -2 | [12 empty] | 2 | 1 | 1424 | MERCATALE DI CORTONA | 52040 | AR
| Umbria | Terni (TR) | Parrano | 05010 | E | 441 | 2167 | -2 | [12 empty] | 2 | 1 | 1424 | MERCATALE VAL DI PESA | 50020 | FI
| Umbria | Terni (TR) | Penna in Teverina | 05028 | D | 302 | 1914 | -2 | [12 empty] | 2 | 1 | 1424 | MERCATALE VALDARNO | 52020 | AR
| Umbria | Terni (TR) | Polino | 05030 | E | 836 | 2886 | -2 | [12 empty] | 2 | 1 | 1424 | MERCATALE VERNIO | 59023 | PO
| Umbria | Terni (TR) | Porano | 05010 | E | 444 | 2173 | -2 | [12 empty] | 2 | 1 | 1424 | MERCATELLO | 06050 | PG
| Umbria | Terni (TR) | San Gemini | 05029 | D | 337 | 1978 | -2 | [12 empty] | 2 | 1 | 1424 | MERCATELLO DI SALERNO | 84131 | SA
| Umbria | Terni (TR) | San Venanzo | 05010 | E | 465 | 2211 | -2 | [12 empty] | 2 | 1 | 1424 | MERCATELLO SUL METAURO | 61040 | PS
| Umbria | Terni (TR) | Stroncone | 05039 | E | 450 | 2186 | -2 | [12 empty] | 2 | 1 | 1424 | MERCATINO CONCA | 61013 | PS
| Umbria | Terni (TR) | Terni | 05100 | D | 130 | 1650 | -2 | 6.4 | 8.8 | 13.8 | 17.3 | 21.4 | 23.1 | 23.2 | 20.1 | 15.4 | 11 | 7.2 | 5.4 | 2 | 1 | 1424 | MERCATO CILENTO | 84060 | SA
| Friuli Venezia Giulia | Trieste (TS) | Duino-Aurisina | 34013 | E | 144 | 2411 | -5 | 4.8 | 7.7 | 12.4 | 16.3 | 20.2 | 21.9 | 22.1 | 18.8 | 14 | 9.4 | 5.6 | 3.9 | 1 | 1 | 1282 | MERCATO SAN SEVERINO | 84085 | SA
| Friuli Venezia Giulia | Trieste (TS) | Monrupino | 34016 | F | 418 | 3341 | -5 | [12 empty] | 1 | 1 | 1282 | MERCATO SARACENO | 47025 | FO
| Friuli Venezia Giulia | Trieste (TS) | Muggia | 34015 | D | 3 | 1929 | -5 | 4.8 | 7.7 | 12.5 | 16.3 | 20.3 | 22 | 22.2 | 18.9 | 14 | 9.5 | 5.7 | 3.9 | 1 | 1 | 1282 | MERCENASCO | 10010 | TO
| Friuli Venezia Giulia | Trieste (TS) | San Dorligo della Valle | 34018 | E | 106 | 2282 | -5 | 4.8 | 7.7 | 12.4 | 16.3 | 20.2 | 22 | 22.2 | 18.9 | 14 | 9.4 | 5.6 | 3.9 | 1 | 1 | 1282 | MERCOGLIANO | 83013 | AV
| Friuli Venezia Giulia | Trieste (TS) | Sgonico | 34010 | E | 278 | 2866 | -5 | [12 empty] | 1 | 1 | 1282 | MERCURAGO | 28041 | NO
| Friuli Venezia Giulia | Trieste (TS) | Trieste | 34100 | D | 2 | 1929 | -5 | 4.8 | 7.7 | 12.5 | 16.3 | 20.2 | 22 | 22.2 | 18.9 | 14 | 9.4 | 5.6 | 3.9 | 1 | 1 | 1282 | MERELLA | 15060 | AL
| Veneto | Treviso (TV) | Altivole | 31030 | E | 88 | 2476 | -5 | [12 empty] | 2 | 2 | 1424 | MERETO DI TOMBA | 33036 | UD
| Veneto | Treviso (TV) | Arcade | 31030 | E | 61 | 2441 | -5 | [12 empty] | 2 | 2 | 1424 | MERGNANO | 62032 | MC
| Veneto | Treviso (TV) | Asolo | 31011 | E | 190 | 2662 | -5 | 5.2 | 8.1 | 13 | 16.7 | 20 | 21.8 | 22.2 | 18.8 | 14.2 | 9.7 | 5.9 | 4.3 | 2 | 2 | 1424 | MERGO | 60030 | AN
| Veneto | Treviso (TV) | Borso del Grappa | 31030 | E | 279 | 2738 | -5 | [12 empty] | 2 | 2 | 1424 | MERGOZZO | 28802 | VB
| Veneto | Treviso (TV) | Breda di Piave | 31030 | E | 23 | 2364 | -5 | [12 empty] | 2 | 2 | 1424 | MERI' | 98040 | ME
| Veneto | Treviso (TV) | Caerano di San Marco | 31031 | E | 124 | 2427 | -5 | 5.2 | 8.1 | 12.9 | 16.7 | 20 | 21.9 | 22.2 | 18.8 | 14.2 | 9.7 | 5.9 | 4.3 | 2 | 2 | 1424 | MERICI | 89044 | RC
| Veneto | Treviso (TV) | Cappella Maggiore | 31012 | E | 115 | 2601 | -5 | [12 empty] | 2 | 2 | 1424 | MERINE | 73020 | LE
| Veneto | Treviso (TV) | Carbonera | 31030 | E | 18 | 2384 | -5 | [12 empty] | 2 | 2 | 1424 | MERIZZO | 54028 | MS
| Veneto | Treviso (TV) | Casale sul Sile | 31032 | E | 6 | 2447 | -5 | [12 empty] | 2 | 2 | 1424 | MERLARA | 35040 | PD
| Veneto | Treviso (TV) | Casier | 31030 | E | 12 | 2375 | -5 | [12 empty] | 2 | 2 | 1424 | MERLINO | 26833 | LO
| Veneto | Treviso (TV) | Castelcucco | 31030 | E | 189 | 2660 | -5 | [12 empty] | 2 | 2 | 1424 | MERNICCO | 34070 | GO
| Veneto | Treviso (TV) | Castelfranco Veneto | 31033 | E | 43 | 2429 | -5 | 5.3 | 8.2 | 13.1 | 16.8 | 20.2 | 22.1 | 22.4 | 19.1 | 14.4 | 9.8 | 5.9 | 4.3 | 2 | 2 | 1424 | MERONE | 22046 | CO
| Veneto | Treviso (TV) | Castello di Godego | 31030 | E | 51 | 2443 | -5 | [12 empty] | 2 | 2 | 1424 | MESAGNE | 72023 | BR
| Veneto | Treviso (TV) | Cavaso del Tomba | 31034 | E | 248 | 2776 | -5 | [12 empty] | 2 | 2 | 1424 | MESE | 23020 | SO
| Veneto | Treviso (TV) | Cessalto | 31040 | E | 5 | 2353 | -5 | [12 empty] | 2 | 2 | 1424 | MESENZANA | 21030 | VA
| Veneto | Treviso (TV) | Chiarano | 31040 | E | 6 | 2336 | -5 | [12 empty] | 2 | 2 | 1424 | MESERO | 20010 | MI
| Veneto | Treviso (TV) | Cimadolmo | 31010 | E | 32 | 2383 | -5 | [12 empty] | 2 | 2 | 1424 | MESOLA | 44026 | FE
| Veneto | Treviso (TV) | Cison di Valmarino | 31030 | E | 261 | 2808 | -5 | [12 empty] | 2 | 2 | 1424 | MESORACA | 88838 | KR
| Veneto | Treviso (TV) | Codognè | 31013 | E | 26 | 2422 | -5 | [12 empty] | 2 | 2 | 1424 | MESSERCOLA | 81023 | CE
| Veneto | Treviso (TV) | Colle Umberto | 31014 | E | 145 | 2659 | -5 | [12 empty] | 2 | 2 | 1424 | MESSIGNADI | 89010 | RC
| Veneto | Treviso (TV) | Conegliano | 31015 | E | 72 | 2536 | -5 | 5.1 | 8 | 12.8 | 16.5 | 19.9 | 21.8 | 22.1 | 18.7 | 14.1 | 9.6 | 5.8 | 4.2 | 2 | 2 | 1424 | MESSIGNO | 80045 | NA
| Veneto | Treviso (TV) | Cordignano | 31016 | E | 56 | 2456 | -5 | [12 empty] | 2 | 2 | 1424 | MESSINA | 98100 | ME
| Veneto | Treviso (TV) | Cornuda | 31041 | E | 163 | 2487 | -5 | [12 empty] | 2 | 2 | 1424 | MESTRE | 30175 | VE
| Veneto | Treviso (TV) | Crespano del Grappa | 31017 | E | 300 | 2818 | -5 | [12 empty] | 2 | 2 | 1424 | MESTRIAGO | 38020 | TN
| Veneto | Treviso (TV) | Crocetta del Montello | 31035 | E | 149 | 2461 | -5 | [12 empty] | 2 | 2 | 1424 | MESTRINO | 35035 | PD
| Veneto | Treviso (TV) | Farra di Soligo | 31010 | E | 163 | 2614 | -5 | 5.1 | 8 | 12.8 | 16.5 | 19.8 | 21.7 | 22 | 18.6 | 14 | 9.6 | 5.8 | 4.2 | 2 | 2 | 1424 | META | 67050 | AQ
| Veneto | Treviso (TV) | Follina | 31051 | E | 191 | 2697 | -5 | [12 empty] | 2 | 2 | 1424 | META | 80062 | NA
| Veneto | Treviso (TV) | Fontanelle | 81057 | E | 18 | 2379 | -5 | [12 empty] | 2 | 2 | 1424 | METANOPOLI | 20097 | MI
| Veneto | Treviso (TV) | Fonte | 84050 | E | 107 | 2439 | -5 | [12 empty] | 2 | 2 | 1424 | METAPONTO | 75010 | MT
| Veneto | Treviso (TV) | Fregona | 31010 | E | 281 | 2823 | -5 | [12 empty] | 2 | 2 | 1424 | METAPONTO LIDO | 75010 | MT
| Veneto | Treviso (TV) | Gaiarine | 31018 | E | 20 | 2451 | -5 | [12 empty] | 2 | 2 | 1424 | MEUGLIANO | 10080 | TO
| Veneto | Treviso (TV) | Giavera del Montello | 31040 | E | 78 | 2468 | -5 | [12 empty] | 2 | 2 | 1424 | MEZZAGO | 20050 | MI
| Veneto | Treviso (TV) | Godega di Sant'Urbano | 31010 | E | 52 | 2449 | -5 | [12 empty] | 2 | 2 | 1424 | MEZZANA | 56010 | PI
| Veneto | Treviso (TV) | Gorgo al Monticano | 31040 | E | 10 | 2354 | -5 | [12 empty] | 2 | 2 | 1424 | MEZZANA | 59100 | PO
| Veneto | Treviso (TV) | Istrana | 31036 | E | 42 | 2405 | -5 | [12 empty] | 2 | 2 | 1424 | MEZZANA | 85030 | PZ
| Veneto | Treviso (TV) | Loria | 31037 | E | 70 | 2477 | -5 | [12 empty] | 2 | 2 | 1424 | MEZZANA BIGLI | 27030 | PV
| Veneto | Treviso (TV) | Mansuè | 31040 | E | 13 | 2359 | -5 | [12 empty] | 2 | 2 | 1424 | MEZZANA CORTI | 27051 | PV
| Veneto | Treviso (TV) | Mareno di Piave | 31010 | E | 36 | 2428 | -5 | 5.1 | 8 | 12.8 | 16.6 | 20 | 21.8 | 22.2 | 18.7 | 14.1 | 9.6 | 5.8 | 4.2 | 2 | 2 | 1424 | MEZZANA IN VAL DI SOLE | 38020 | TN
| Veneto | Treviso (TV) | Maser | 31010 | E | 147 | 2462 | -5 | [12 empty] | 2 | 2 | 1424 | MEZZANA MORTIGLIENGO | 13831 | BI
| Veneto | Treviso (TV) | Maserada sul Piave | 31052 | E | 31 | 2376 | -5 | [12 empty] | 2 | 2 | 1424 | MEZZANA RABATTONE | 27030 | PV
| Veneto | Treviso (TV) | Meduna di Livenza | 31040 | E | 8 | 2348 | -5 | [12 empty] | 2 | 2 | 1424 | MEZZANE DI SOTTO | 37030 | VR
| Veneto | Treviso (TV) | Miane | 31050 | E | 259 | 2781 | -5 | [12 empty] | 2 | 2 | 1424 | MEZZANEGO | 16046 | GE
| Veneto | Treviso (TV) | Mogliano Veneto | 31021 | E | 8 | 2546 | -5 | 5.2 | 8.1 | 13.1 | 16.9 | 20.5 | 22.4 | 22.7 | 19.3 | 14.5 | 9.8 | 5.9 | 4.2 | 2 | 2 | 1424 | MEZZANI | 43055 | PR
| Veneto | Treviso (TV) | Monastier di Treviso | 31050 | E | 6 | 2337 | -5 | [12 empty] | 2 | 2 | 1424 | MEZZANINO | 27040 | PV
| Veneto | Treviso (TV) | Monfumo | 31010 | E | 227 | 2641 | -5 | [12 empty] | 2 | 2 | 1424 | MEZZANO | 81100 | CE
| Veneto | Treviso (TV) | Montebelluna | 31044 | E | 109 | 2404 | -5 | 5.2 | 8.1 | 12.9 | 16.7 | 20.1 | 21.9 | 22.2 | 18.9 | 14.2 | 9.7 | 5.8 | 4.3 | 2 | 2 | 1424 | MEZZANO | 48010 | RA
| Veneto | Treviso (TV) | Morgano | 31050 | E | 23 | 2396 | -5 | [12 empty] | 2 | 2 | 1424 | MEZZANO CHITANTOLO | 29010 | PC
| Veneto | Treviso (TV) | Moriago della Battaglia | 31010 | E | 119 | 2564 | -5 | [12 empty] | 2 | 2 | 1424 | MEZZANO DI PRIMIERO | 38050 | TN
| Veneto | Treviso (TV) | Motta di Livenza | 31045 | E | 9 | 2347 | -5 | 5.1 | 7.9 | 12.8 | 16.6 | 20.2 | 22.1 | 22.3 | 18.9 | 14.2 | 9.6 | 5.7 | 4.1 | 2 | 2 | 1424 | MEZZANO INFERIORE | 43054 | PR
| Veneto | Treviso (TV) | Nervesa della Battaglia | 31040 | E | 78 | 2465 | -5 | [12 empty] | 2 | 2 | 1424 | MEZZANO RONDANI | 43050 | PR
| Veneto | Treviso (TV) | Oderzo | 31046 | E | 13 | 2358 | -5 | 5.1 | 7.9 | 12.9 | 16.7 | 20.1 | 22.1 | 22.3 | 18.9 | 14.2 | 9.6 | 5.8 | 4.1 | 2 | 2 | 1424 | MEZZANO SCOTTI | 29020 | PC
| Veneto | Treviso (TV) | Ormelle | 31010 | E | 22 | 2388 | -5 | [12 empty] | 2 | 2 | 1424 | MEZZANO SUPERIORE | 43055 | PR
| Veneto | Treviso (TV) | Orsago | 31010 | E | 44 | 2404 | -5 | [12 empty] | 2 | 2 | 1424 | MEZZASELVA DI ROANA | 36010 | VI
| Veneto | Treviso (TV) | Paderno del Grappa | 31017 | E | 292 | 2745 | -5 | [12 empty] | 2 | 2 | 1424 | MEZZEGRA | 22010 | CO
| Veneto | Treviso (TV) | Paese | 31038 | E | 32 | 2401 | -5 | 5.2 | 8.1 | 13 | 16.8 | 20.3 | 22.2 | 22.5 | 19.1 | 14.4 | 9.7 | 5.9 | 4.2 | 2 | 2 | 1424 | MEZZENILE | 10070 | TO
| Veneto | Treviso (TV) | Pederobba | 31040 | E | 174 | 2638 | -5 | [12 empty] | 2 | 2 | 1424 | MEZZOCAMMINO | 00127 | RM
| Veneto | Treviso (TV) | Pieve di Soligo | 31053 | E | 132 | 2624 | -5 | 5.1 | 8 | 12.8 | 16.6 | 19.8 | 21.7 | 22 | 18.6 | 14 | 9.6 | 5.8 | 4.2 | 2 | 2 | 1424 | MEZZOCORONA | 38016 | TN
| Veneto | Treviso (TV) | Ponte di Piave | 31047 | E | 11 | 2368 | -5 | 5.1 | 8 | 12.9 | 16.7 | 20.3 | 22.2 | 22.4 | 19 | 14.3 | 9.6 | 5.8 | 4.1 | 2 | 2 | 1424 | MEZZOGORO | 44020 | FE
| Veneto | Treviso (TV) | Ponzano Veneto | 31050 | E | 36 | 2408 | -5 | 5.2 | 8 | 12.9 | 16.7 | 20.2 | 22.1 | 22.4 | 19 | 14.3 | 9.7 | 5.8 | 4.2 | 2 | 2 | 1424 | MEZZOJUSO | 90030 | PA
| Veneto | Treviso (TV) | Portobuffolè | 31040 | E | 10 | 2382 | -5 | [12 empty] | 2 | 2 | 1424 | MEZZOLAGO | 38060 | TN
| Veneto | Treviso (TV) | Possagno | 31054 | E | 276 | 2820 | -5 | [12 empty] | 2 | 2 | 1424 | MEZZOLARA | 40054 | BO
| Veneto | Treviso (TV) | Povegliano | 31050 | E | 56 | 2416 | -5 | [12 empty] | 2 | 2 | 1424 | MEZZOLDO | 24010 | BG
| Veneto | Treviso (TV) | Preganziol | 31022 | E | 12 | 2373 | -5 | 5.2 | 8.1 | 13 | 16.9 | 20.4 | 22.3 | 22.6 | 19.2 | 14.5 | 9.8 | 5.9 | 4.2 | 2 | 2 | 1424 | MEZZOLOMBARDO | 38017 | TN
| Veneto | Treviso (TV) | Quinto di Treviso | 31055 | E | 17 | 2409 | -5 | [12 empty] | 2 | 2 | 1424 | MEZZOMERICO | 28040 | NO
| Veneto | Treviso (TV) | Refrontolo | 31020 | E | 216 | 2623 | -5 | [12 empty] | 2 | 2 | 1424 | MEZZOMONTE | 38064 | TN
| Veneto | Treviso (TV) | Resana | 31023 | E | 31 | 2408 | -5 | [12 empty] | 2 | 2 | 1424 | MIAGLIANO | 13816 | BI
| Veneto | Treviso (TV) | Revine Lago | 31020 | E | 246 | 2795 | -5 | [12 empty] | 2 | 2 | 1424 | MIANE | 31050 | TV
| Veneto | Treviso (TV) | Riese Pio X | 31039 | E | 65 | 2468 | -5 | 5.2 | 8.1 | 13 | 16.7 | 20.1 | 22 | 22.3 | 18.9 | 14.3 | 9.7 | 5.9 | 4.3 | 2 | 2 | 1424 | MIANO | 80131 | NA
| Veneto | Treviso (TV) | Roncade | 31056 | E | 8 | 2371 | -5 | 5.1 | 8 | 13 | 16.8 | 20.4 | 22.3 | 22.6 | 19.2 | 14.4 | 9.7 | 5.8 | 4.2 | 2 | 2 | 1424 | MIANO | 64040 | TE
| Veneto | Treviso (TV) | Salgareda | 31040 | E | 8 | 2351 | -5 | [12 empty] | 2 | 2 | 1424 | MIASINO | 28010 | NO
| Veneto | Treviso (TV) | San Biagio di Callalta | 31048 | E | 10 | 2343 | -5 | 5.1 | 8 | 13 | 16.8 | 20.3 | 22.2 | 22.5 | 19.1 | 14.3 | 9.7 | 5.8 | 4.2 | 2 | 2 | 1424 | MIAZZINA | 28817 | VB
| Veneto | Treviso (TV) | San Fior | 31020 | E | 57 | 2502 | -5 | [12 empty] | 2 | 2 | 1424 | MICCIANO | 56045 | PI
| Veneto | Treviso (TV) | San Pietro di Feletto | 31020 | E | 221 | 2766 | -5 | [12 empty] | 2 | 2 | 1424 | MICENO | 41026 | MO
| Veneto | Treviso (TV) | San Polo di Piave | 31020 | E | 27 | 2402 | -5 | [12 empty] | 2 | 2 | 1424 | MICIGLIANO | 02010 | RI
| Veneto | Treviso (TV) | San Vendemiano | 31020 | E | 46 | 2505 | -5 | [12 empty] | 2 | 2 | 1424 | MIGGIANO | 73035 | LE
| Veneto | Treviso (TV) | San Zenone degli Ezzelini | 31020 | E | 117 | 2454 | -5 | [12 empty] | 2 | 2 | 1424 | MIGHELI | 08047 | NU
| Veneto | Treviso (TV) | Santa Lucia di Piave | 31025 | E | 55 | 2434 | -5 | [12 empty] | 2 | 2 | 1424 | MIGLIANDOLO | 14037 | AT
| Veneto | Treviso (TV) | Sarmede | 31026 | E | 103 | 2546 | -5 | [12 empty] | 2 | 2 | 1424 | MIGLIANICO DI CHIETI | 66010 | CH
| Veneto | Treviso (TV) | Segusino | 31040 | E | 219 | 2735 | -5 | [12 empty] | 2 | 2 | 1424 | MIGLIANO | 83023 | AV
| Veneto | Treviso (TV) | Sernaglia della Battaglia | 31020 | E | 117 | 2416 | -5 | [12 empty] | 2 | 2 | 1424 | MIGLIANO | 06050 | PG
| Veneto | Treviso (TV) | Silea | 31057 | E | 7 | 2367 | -5 | [12 empty] | 2 | 2 | 1424 | MIGLIARINA | 41012 | MO
| Veneto | Treviso (TV) | Spresiano | 31027 | E | 56 | 2430 | -5 | [12 empty] | 2 | 2 | 1424 | MIGLIARINA | 19125 | SP
| Veneto | Treviso (TV) | Susegana | 31058 | E | 76 | 2494 | -5 | 5.1 | 8 | 12.8 | 16.6 | 20 | 21.8 | 22.1 | 18.7 | 14.1 | 9.6 | 5.8 | 4.2 | 2 | 2 | 1424 | MIGLIARINO | 44027 | FE
| Veneto | Treviso (TV) | Tarzo | 31020 | E | 267 | 2828 | -5 | [12 empty] | 2 | 2 | 1424 | MIGLIARINO | 56019 | PI
| Veneto | Treviso (TV) | Trevignano | 31040 | E | 77 | 2405 | -5 | [12 empty] | 2 | 2 | 1424 | MIGLIARO | 44020 | FE
| Veneto | Treviso (TV) | Treviso | 31100 | E | 15 | 2378 | -5 | 5.2 | 8.1 | 13 | 16.8 | 20.3 | 22.2 | 22.5 | 19.1 | 14.3 | 9.7 | 5.8 | 4.2 | 2 | 2 | 1424 | MIGLIERINA | 88040 | CZ
| Veneto | Treviso (TV) | Valdobbiadene | 31049 | E | 253 | 2774 | -5 | 5.1 | 8 | 12.8 | 16.5 | 19.8 | 21.6 | 21.9 | 18.6 | 14 | 9.6 | 5.8 | 4.2 | 2 | 2 | 1424 | MIGLIONICO | 75010 | MT
| Veneto | Treviso (TV) | Vazzola | 31028 | E | 30 | 2398 | -5 | [12 empty] | 2 | 2 | 1424 | MIGLIUSO | 88040 | CZ
| Veneto | Treviso (TV) | Vedelago | 31050 | E | 43 | 2418 | -5 | 5.2 | 8.1 | 13 | 16.8 | 20.2 | 22.1 | 22.4 | 19 | 14.4 | 9.7 | 5.9 | 4.2 | 2 | 2 | 1424 | MIGNANEGO | 16018 | GE
| Veneto | Treviso (TV) | Vidor | 31020 | E | 152 | 2470 | -5 | [12 empty] | 2 | 2 | 1424 | MIGNANO MONTE LUNGO | 81049 | CE
| Veneto | Treviso (TV) | Villorba | 31020 | E | 26 | 2397 | -5 | 5.2 | 8 | 12.9 | 16.7 | 20.2 | 22.1 | 22.4 | 19 | 14.3 | 9.7 | 5.8 | 4.2 | 2 | 2 | 1424 | MILANINO | 20095 | MI
| Veneto | Treviso (TV) | Vittorio Veneto | 31029 | E | 138 | 2657 | -5 | 5 | 7.9 | 12.7 | 16.5 | 19.7 | 21.5 | 21.8 | 18.5 | 13.9 | 9.5 | 5.7 | 4.2 | 2 | 2 | 1424 | MILANO | 20100 | MI
| Veneto | Treviso (TV) | Volpago del Montello | 31040 | E | 94 | 2436 | -5 | [12 empty] | 2 | 2 | 1424 | MILAZZO | 98057 | ME
| Veneto | Treviso (TV) | Zenson di Piave | 31050 | E | 7 | 2393 | -5 | [12 empty] | 2 | 2 | 1424 | MILEA | 89050 | RC
| Veneto | Treviso (TV) | Zero Branco | 31059 | E | 18 | 2411 | -5 | [12 empty] | 2 | 2 | 1424 | MILENA | 93010 | CL
| Friuli Venezia Giulia | Udine (UD) | Aiello del Friuli | 33041 | E | 18 | 2268 | -5 | [12 empty] | 1 | 1 | 1282 | MILETO | 89852 | VV
| Friuli Venezia Giulia | Udine (UD) | Amaro | 33020 | E | 296 | 2714 | -5 | [12 empty] | 1 | 1 | 1282 | MILI MARINA | 98131 | ME
| Friuli Venezia Giulia | Udine (UD) | Ampezzo | 33021 | F | 560 | 3405 | -5 | [12 empty] | 1 | 1 | 1282 | MILI SAN MARCO | 98132 | ME
| Friuli Venezia Giulia | Udine (UD) | Aquileia | 33051 | E | 5 | 2244 | -5 | [12 empty] | 1 | 1 | 1282 | MILI SUPERIORE | 98133 | ME
| Friuli Venezia Giulia | Udine (UD) | Arta Terme | 33022 | F | 442 | 3249 | -5 | [12 empty] | 1 | 1 | 1282 | MILICI | 98050 | ME
| Friuli Venezia Giulia | Udine (UD) | Artegna | 33011 | E | 210 | 2730 | -5 | [12 empty] | 1 | 1 | 1282 | MILIS | 09070 | OR
| Friuli Venezia Giulia | Udine (UD) | Attimis | 33040 | E | 195 | 2639 | -5 | [12 empty] | 1 | 1 | 1282 | MILISCOLA | 80070 | NA
| Friuli Venezia Giulia | Udine (UD) | Bagnaria Arsa | 33050 | E | 20 | 2222 | -5 | [12 empty] | 1 | 1 | 1282 | MILITELLO IN VAL DI CATANIA | 95043 | CT
| Friuli Venezia Giulia | Udine (UD) | Basiliano | 33031 | E | 74 | 2277 | -5 | [12 empty] | 1 | 1 | 1282 | MILITELLO ROSMARINO | 98070 | ME
| Friuli Venezia Giulia | Udine (UD) | Bertiolo | 33032 | E | 33 | 2449 | -5 | [12 empty] | 1 | 1 | 1282 | MILLESIMO | 17017 | SV
| Friuli Venezia Giulia | Udine (UD) | Bicinicco | 33050 | E | 36 | 2454 | -5 | [12 empty] | 1 | 1 | 1282 | MILO | 95010 | CT
| Friuli Venezia Giulia | Udine (UD) | Bordano | 33010 | E | 224 | 2585 | -5 | [12 empty] | 1 | 1 | 1282 | MILZANO | 25020 | BS
| Friuli Venezia Giulia | Udine (UD) | Buia | 33030 | E | 215 | 2497 | -5 | 4.8 | 7.6 | 12.3 | 16.1 | 19.5 | 21.2 | 21.4 | 18.2 | 13.5 | 9.2 | 5.5 | 3.9 | 1 | 1 | 1282 | MINEO | 95044 | CT
| Friuli Venezia Giulia | Udine (UD) | Buttrio | 33042 | E | 79 | 2262 | -5 | [12 empty] | 1 | 1 | 1282 | MINERBE | 37046 | VR
| Friuli Venezia Giulia | Udine (UD) | Camino al Tagliamento | 33030 | E | 34 | 2365 | -5 | [12 empty] | 1 | 1 | 1282 | MINERBIO | 40061 | BO
| Friuli Venezia Giulia | Udine (UD) | Campoformido | 33030 | E | 79 | 2262 | -5 | 4.8 | 7.7 | 12.5 | 16.3 | 19.8 | 21.6 | 21.8 | 18.5 | 13.8 | 9.4 | 5.6 | 3.9 | 1 | 1 | 1282 | MINERVINO DI LECCE | 73027 | LE
| Friuli Venezia Giulia | Udine (UD) | Campolongo al Torre | 33040 | E | 16 | 2264 | -5 | [12 empty] | 1 | 1 | 1282 | MINERVINO MURGE | 70055 | BA
| Friuli Venezia Giulia | Udine (UD) | Carlino | 33050 | E | 5 | 2399 | -5 | [12 empty] | 1 | 1 | 1282 | MINOPRIO | 22070 | CO
| Friuli Venezia Giulia | Udine (UD) | Cassacco | 33010 | E | 179 | 2415 | -5 | [12 empty] | 1 | 1 | 1282 | MINORI | 84010 | SA
| Friuli Venezia Giulia | Udine (UD) | Castions di Strada | 33050 | E | 23 | 2203 | -5 | [12 empty] | 1 | 1 | 1282 | MINOZZO | 42030 | RE
| Friuli Venezia Giulia | Udine (UD) | Cavazzo Carnico | 33020 | E | 280 | 2685 | -5 | [12 empty] | 1 | 1 | 1282 | MINTURNO | 04026 | LT
| Friuli Venezia Giulia | Udine (UD) | Cercivento | 33020 | F | 607 | 3548 | -5 | [12 empty] | 1 | 1 | 1282 | MINUCCIANO | 55034 | LU
| Friuli Venezia Giulia | Udine (UD) | Cervignano del Friuli | 33052 | E | 2 | 2239 | -5 | 4.9 | 7.8 | 12.6 | 16.4 | 20.2 | 21.9 | 22.2 | 18.8 | 14 | 9.5 | 5.7 | 3.9 | 1 | 1 | 1282 | MIOGLIA | 17040 | SV
| Friuli Venezia Giulia | Udine (UD) | Chiopris-Viscone | 33048 | E | 33 | 2295 | -5 | [12 empty] | 1 | 1 | 1282 | MIRA | 30034 | VE
| Friuli Venezia Giulia | Udine (UD) | Chiusaforte | 33010 | F | 391 | 3498 | -5 | [12 empty] | 1 | 1 | 1282 | MIRA PORTE | 30034 | VE
| Friuli Venezia Giulia | Udine (UD) | Cividale del Friuli | 33043 | E | 135 | 2676 | -5 | 4.7 | 7.6 | 12.3 | 16.2 | 19.7 | 21.4 | 21.6 | 18.3 | 13.6 | 9.2 | 5.5 | 3.9 | 1 | 1 | 1282 | MIRABELLA ECLANO | 83036 | AV
| Friuli Venezia Giulia | Udine (UD) | Codroipo | 33033 | E | 43 | 2340 | -5 | 4.9 | 7.8 | 12.6 | 16.4 | 19.9 | 21.7 | 22 | 18.6 | 13.9 | 9.4 | 5.7 | 4 | 1 | 1 | 1282 | MIRABELLA IMBACCARI | 95040 | CT
| Friuli Venezia Giulia | Udine (UD) | Colloredo di Monte Albano | 33010 | E | 212 | 2491 | -5 | [12 empty] | 1 | 1 | 1282 | MIRABELLO | 44043 | FE
| Friuli Venezia Giulia | Udine (UD) | Comeglians | 33023 | F | 553 | 3469 | -5 | [12 empty] | 1 | 1 | 1282 | MIRABELLO DI CANTU' | 22060 | CO
| Friuli Venezia Giulia | Udine (UD) | Corno di Rosazzo | 33040 | E | 88 | 2340 | -5 | [12 empty] | 1 | 1 | 1282 | MIRABELLO DI PAVIA | 27010 | PV
| Friuli Venezia Giulia | Udine (UD) | Coseano | 33030 | E | 121 | 2328 | -5 | [12 empty] | 1 | 1 | 1282 | MIRABELLO MONFERRATO | 15040 | AL
| Friuli Venezia Giulia | Udine (UD) | Dignano | 33030 | E | 112 | 2590 | -5 | [12 empty] | 1 | 1 | 1282 | MIRABELLO SANNITICO | 86010 | CB
| Friuli Venezia Giulia | Udine (UD) | Dogna | 33010 | F | 419 | 3592 | -5 | [12 empty] | 1 | 1 | 1282 | MIRACOLI | 66020 | CH
| Friuli Venezia Giulia | Udine (UD) | Drenchia | 33040 | F | 663 | 3577 | -5 | [12 empty] | 1 | 1 | 1282 | MIRADOLO TERME | 27010 | PV
| Friuli Venezia Giulia | Udine (UD) | Enemonzo | 33020 | F | 394 | 3168 | -5 | [12 empty] | 1 | 1 | 1282 | MIRALDO | 85030 | PZ
| Friuli Venezia Giulia | Udine (UD) | Faedis | 33040 | E | 172 | 2656 | -5 | [12 empty] | 1 | 1 | 1282 | MIRAMARE DI RIMINI | 47831 | RN
| Friuli Venezia Giulia | Udine (UD) | Fagagna | 33034 | E | 177 | 2428 | -5 | 4.8 | 7.7 | 12.4 | 16.2 | 19.7 | 21.4 | 21.6 | 18.3 | 13.7 | 9.3 | 5.6 | 3.9 | 1 | 1 | 1282 | MIRANDA | 86170 | IS
| Friuli Venezia Giulia | Udine (UD) | Fiumicello | 33050 | E | 6 | 2246 | -5 | [12 empty] | 1 | 1 | 1282 | MIRANDA | 05100 | TR
| Friuli Venezia Giulia | Udine (UD) | Flaibano | 33030 | E | 104 | 2331 | -5 | [12 empty] | 1 | 1 | 1282 | MIRANDOLA | 41037 | MO
| Friuli Venezia Giulia | Udine (UD) | Forgaria nel Friuli | 33030 | E | 270 | 2613 | -5 | [12 empty] | 1 | 1 | 1282 | MIRANO | 30035 | VE
| Friuli Venezia Giulia | Udine (UD) | Forni Avoltri | 33020 | F | 888 | 4110 | -5 | [12 empty] | 1 | 1 | 1282 | MIRTETO | 54100 | MS
| Friuli Venezia Giulia | Udine (UD) | Forni di Sopra | 33024 | F | 907 | 3798 | -5 | [12 empty] | 1 | 1 | 1282 | MIRTO | 87060 | CS
| Friuli Venezia Giulia | Udine (UD) | Forni di Sotto | 33020 | F | 776 | 3715 | -5 | [12 empty] | 1 | 1 | 1282 | MIRTO | 98070 | ME
| Friuli Venezia Giulia | Udine (UD) | Gemona del Friuli | 33013 | E | 272 | 2488 | -5 | 4.7 | 7.5 | 12.2 | 16.1 | 19.4 | 21.1 | 21.3 | 18 | 13.5 | 9.2 | 5.5 | 3.9 | 1 | 1 | 1282 | MISANO ADRIATICO | 47843 | RN
| Friuli Venezia Giulia | Udine (UD) | Gonars | 33050 | E | 21 | 2201 | -5 | [12 empty] | 1 | 1 | 1282 | MISANO GERA D'ADDA | 24040 | BG
| Friuli Venezia Giulia | Udine (UD) | Grimacco | 33040 | E | 253 | 2788 | -5 | [12 empty] | 1 | 1 | 1282 | MISANO MONTE | 47843 | RN
| Friuli Venezia Giulia | Udine (UD) | Latisana | 33053 | E | 7 | 2402 | -5 | 5 | 7.8 | 12.7 | 16.6 | 20.2 | 22.1 | 22.3 | 19 | 14.1 | 9.5 | 5.7 | 4 | 1 | 1 | 1282 | MISCIANO | 83020 | AV
| Friuli Venezia Giulia | Udine (UD) | Lauco | 33029 | F | 719 | 3692 | -5 | [12 empty] | 1 | 1 | 1282 | MISEGLIA | 54033 | MS
| Friuli Venezia Giulia | Udine (UD) | Lestizza | 33050 | E | 43 | 2238 | -5 | [12 empty] | 1 | 1 | 1282 | MISILEO | 50035 | FI
| Friuli Venezia Giulia | Udine (UD) | Lignano Sabbiadoro | 33054 | E | 2 | 2393 | -5 | 4.9 | 7.8 | 12.8 | 16.6 | 20.4 | 22.2 | 22.4 | 19.1 | 14.2 | 9.6 | 5.7 | 4 | 1 | 1 | 1282 | MISILMERI | 90036 | PA
| Friuli Venezia Giulia | Udine (UD) | Ligosullo | 33020 | F | 949 | 3680 | -5 | [12 empty] | 1 | 1 | 1282 | MISINTO | 20020 | MI
| Friuli Venezia Giulia | Udine (UD) | Lusevera | 33010 | F | 328 | 3072 | -5 | [12 empty] | 1 | 1 | 1282 | MISITANO | 98030 | ME
| Friuli Venezia Giulia | Udine (UD) | Magnano in Riviera | 33010 | E | 200 | 2359 | -5 | [12 empty] | 1 | 1 | 1282 | MISSAGLIA | 23873 | LC
| Friuli Venezia Giulia | Udine (UD) | Majano | 33030 | E | 169 | 2395 | -5 | [12 empty] | 1 | 1 | 1282 | MISSANELLO | 85010 | PZ
| Friuli Venezia Giulia | Udine (UD) | Malborghetto Valbruna | 33010 | F | 721 | 3680 | -5 | [12 empty] | 1 | 1 | 1282 | MISSANO | 41059 | MO
| Friuli Venezia Giulia | Udine (UD) | Manzano | 38060 | E | 71 | 2267 | -5 | 4.8 | 7.7 | 12.4 | 16.2 | 19.9 | 21.6 | 21.8 | 18.6 | 13.8 | 9.3 | 5.6 | 3.9 | 1 | 1 | 1282 | MISSERIO | 98020 | ME
| Friuli Venezia Giulia | Udine (UD) | Marano Lagunare | 33050 | E | 2 | 2393 | -5 | [12 empty] | 1 | 1 | 1282 | MISTERBIANCO | 95045 | CT
| Friuli Venezia Giulia | Udine (UD) | Martignacco | 33035 | E | 141 | 2364 | -5 | [12 empty] | 1 | 1 | 1282 | MISTRETTA | 98073 | ME
| Friuli Venezia Giulia | Udine (UD) | Mereto di Tomba | 33036 | E | 97 | 2292 | -5 | [12 empty] | 1 | 1 | 1282 | MISURINA | 32040 | BL
| Friuli Venezia Giulia | Udine (UD) | Moggio Udinese | 33015 | F | 340 | 3060 | -5 | [12 empty] | 1 | 1 | 1282 | MITOGIO | 95010 | CT
| Friuli Venezia Giulia | Udine (UD) | Moimacco | 33040 | E | 118 | 2337 | -5 | [12 empty] | 1 | 1 | 1282 | MIZZOLE | 37030 | VR
| Friuli Venezia Giulia | Udine (UD) | Montenars | 33010 | F | 486 | 3330 | -5 | [12 empty] | 1 | 1 | 1282 | MOASCA | 14050 | AT
| Friuli Venezia Giulia | Udine (UD) | Mortegliano | 33050 | E | 41 | 2235 | -5 | [12 empty] | 1 | 1 | 1282 | MOCAIANA STAZIONE | 06020 | PG
| Friuli Venezia Giulia | Udine (UD) | Moruzzo | 33030 | E | 263 | 2589 | -5 | [12 empty] | 1 | 1 | 1282 | MOCCONE | 87052 | CS
| Friuli Venezia Giulia | Udine (UD) | Muzzana del Turgnano | 33055 | E | 6 | 2402 | -5 | [12 empty] | 1 | 1 | 1282 | MOCENIGO | 38020 | TN
| Friuli Venezia Giulia | Udine (UD) | Nimis | 33045 | E | 207 | 2787 | -5 | [12 empty] | 1 | 1 | 1282 | MOCOGNO | 41023 | MO
| Friuli Venezia Giulia | Udine (UD) | Osoppo | 33010 | E | 184 | 2483 | -5 | [12 empty] | 1 | 1 | 1282 | MOCONESI | 16047 | GE
| Friuli Venezia Giulia | Udine (UD) | Ovaro | 33025 | F | 525 | 3386 | -5 | [12 empty] | 1 | 1 | 1282 | MODENA | 41100 | MO
| Friuli Venezia Giulia | Udine (UD) | Pagnacco | 33010 | E | 170 | 2416 | -5 | [12 empty] | 1 | 1 | 1282 | MODICA | 97015 | RG
| Friuli Venezia Giulia | Udine (UD) | Palazzolo dello Stella | 33056 | E | 5 | 2399 | -5 | [12 empty] | 1 | 1 | 1282 | MODICA ALTA | 97010 | RG
| Friuli Venezia Giulia | Udine (UD) | Palmanova | 33057 | E | 27 | 2438 | -5 | 4.9 | 7.7 | 12.5 | 16.4 | 20 | 21.8 | 22 | 18.7 | 13.9 | 9.4 | 5.7 | 3.9 | 1 | 1 | 1282 | MODIGLIANA | 47015 | FO
| Friuli Venezia Giulia | Udine (UD) | Paluzza | 33026 | F | 602 | 3297 | -5 | [12 empty] | 1 | 1 | 1282 | MODOLO | 08019 | NU
| Friuli Venezia Giulia | Udine (UD) | Pasian di Prato | 33037 | E | 105 | 2333 | -5 | [12 empty] | 1 | 1 | 1282 | MODUGNO | 70026 | BA
| Friuli Venezia Giulia | Udine (UD) | Paularo | 33027 | F | 648 | 3510 | -5 | [12 empty] | 1 | 1 | 1282 | MOENA | 38035 | TN
| Friuli Venezia Giulia | Udine (UD) | Pavia di Udine | 33050 | E | 59 | 2245 | -5 | [12 empty] | 1 | 1 | 1282 | MOERNA | 25080 | BS
| Friuli Venezia Giulia | Udine (UD) | Pocenia | 33050 | E | 9 | 2406 | -5 | [12 empty] | 1 | 1 | 1282 | MOGGIO | 23817 | LC
| Friuli Venezia Giulia | Udine (UD) | Pontebba | 33016 | F | 568 | 3627 | -5 | [12 empty] | 1 | 1 | 1282 | MOGGIO UDINESE | 33015 | UD
| Friuli Venezia Giulia | Udine (UD) | Porpetto | 33050 | E | 10 | 2180 | -5 | [12 empty] | 1 | 1 | 1282 | MOGGIONA DI POPPI | 52010 | AR
| Friuli Venezia Giulia | Udine (UD) | Povoletto | 33040 | E | 133 | 2359 | -5 | 4.8 | 7.7 | 12.4 | 16.2 | 19.7 | 21.4 | 21.6 | 18.3 | 13.7 | 9.2 | 5.6 | 3.9 | 1 | 1 | 1282 | MOGLIA | 46024 | MN
| Friuli Venezia Giulia | Udine (UD) | Pozzuolo del Friuli | 33050 | E | 67 | 2281 | -5 | 4.8 | 7.7 | 12.5 | 16.3 | 19.9 | 21.7 | 21.9 | 18.6 | 13.8 | 9.4 | 5.6 | 3.9 | 1 | 1 | 1282 | MOGLIA DI SERMIDE | 46020 | MN
| Friuli Venezia Giulia | Udine (UD) | Pradamano | 33040 | E | 88 | 2278 | -5 | [12 empty] | 1 | 1 | 1282 | MOGLIANO MARCHE | 62010 | MC
| Friuli Venezia Giulia | Udine (UD) | Prato Carnico | 33020 | F | 686 | 3529 | -5 | [12 empty] | 1 | 1 | 1282 | MOGLIANO VENETO | 31021 | TV
| Friuli Venezia Giulia | Udine (UD) | Precenicco | 33050 | E | 5 | 2399 | -5 | [12 empty] | 1 | 1 | 1282 | MOGLIO | 17021 | SV
| Friuli Venezia Giulia | Udine (UD) | Premariacco | 33040 | E | 112 | 2321 | -5 | [12 empty] | 1 | 1 | 1282 | MOGORELLA | 09080 | OR
| Friuli Venezia Giulia | Udine (UD) | Preone | 33020 | F | 460 | 3258 | -5 | [12 empty] | 1 | 1 | 1282 | MOGORO | 09095 | OR
| Friuli Venezia Giulia | Udine (UD) | Prepotto | 33040 | E | 105 | 2578 | -5 | [12 empty] | 1 | 1 | 1282 | MOIANO | 82010 | BN
| Friuli Venezia Giulia | Udine (UD) | Pulfero | 33046 | E | 184 | 2426 | -5 | [12 empty] | 1 | 1 | 1282 | MOIANO | 80060 | NA
| Friuli Venezia Giulia | Udine (UD) | Ragogna | 33030 | E | 235 | 2509 | -5 | [12 empty] | 1 | 1 | 1282 | MOIANO | 06060 | PG
| Friuli Venezia Giulia | Udine (UD) | Ravascletto | 33020 | F | 950 | 3812 | -5 | [12 empty] | 1 | 1 | 1282 | MOIE | 60030 | AN
| Friuli Venezia Giulia | Udine (UD) | Raveo | 33029 | F | 518 | 3399 | -5 | [12 empty] | 1 | 1 | 1282 | MOIMACCO | 33040 | UD
| Friuli Venezia Giulia | Udine (UD) | Reana del Roiale | 33010 | E | 166 | 2398 | -5 | [12 empty] | 1 | 1 | 1282 | MOIO ALCANTARA | 98030 | ME
| Friuli Venezia Giulia | Udine (UD) | Remanzacco | 33047 | E | 110 | 2587 | -5 | [12 empty] | 1 | 1 | 1282 | MOIO DE' CALVI | 24010 | BG
| Friuli Venezia Giulia | Udine (UD) | Resia | 33010 | F | 492 | 3490 | -5 | [12 empty] | 1 | 1 | 1282 | MOIO DELLA CIVITELLA | 84060 | SA
| Friuli Venezia Giulia | Udine (UD) | Resiutta | 33010 | F | 316 | 3014 | -5 | [12 empty] | 1 | 1 | 1282 | MOIOLA | 12010 | CN
| Friuli Venezia Giulia | Udine (UD) | Rigolato | 33020 | F | 760 | 3842 | -5 | [12 empty] | 1 | 1 | 1282 | MOIRA | 98078 | ME
| Friuli Venezia Giulia | Udine (UD) | Rive d'Arcano | 33030 | E | 175 | 2406 | -5 | [12 empty] | 1 | 1 | 1282 | MOIRANO | 15011 | AL
| Friuli Venezia Giulia | Udine (UD) | Rivignano | 33050 | E | 13 | 2413 | -5 | [12 empty] | 1 | 1 | 1282 | MOLA DI BARI | 70042 | BA
| Friuli Venezia Giulia | Udine (UD) | Ronchis | 33050 | E | 8 | 2404 | -5 | [12 empty] | 1 | 1 | 1282 | MOLADI | 89841 | VV
| Friuli Venezia Giulia | Udine (UD) | Ruda | 33050 | E | 12 | 2257 | -5 | [12 empty] | 1 | 1 | 1282 | MOLARE | 15074 | AL
| Friuli Venezia Giulia | Udine (UD) | San Daniele del Friuli | 33038 | E | 252 | 2544 | -5 | 4.8 | 7.6 | 12.4 | 16.2 | 19.6 | 21.3 | 21.5 | 18.3 | 13.6 | 9.3 | 5.6 | 3.9 | 1 | 1 | 1282 | MOLASSANA | 16138 | GE
| Friuli Venezia Giulia | Udine (UD) | San Giorgio di Nogaro | 33058 | E | 7 | 2402 | -5 | 4.9 | 7.8 | 12.6 | 16.4 | 20.2 | 22 | 22.2 | 18.9 | 14 | 9.5 | 5.7 | 4 | 1 | 1 | 1282 | MOLAZZANA | 55020 | LU
| Friuli Venezia Giulia | Udine (UD) | San Giovanni al Natisone | 33048 | E | 66 | 2281 | -5 | [12 empty] | 1 | 1 | 1282 | MOLETOLO | 43100 | PR
| Friuli Venezia Giulia | Udine (UD) | San Leonardo | 66020 | E | 168 | 2691 | -5 | [12 empty] | 1 | 1 | 1282 | MOLFETTA | 70056 | BA
| Friuli Venezia Giulia | Udine (UD) | San Pietro al Natisone | 33049 | E | 175 | 2662 | -5 | [12 empty] | 1 | 1 | 1282 | MOLICCIARA | 19033 | SP
| Friuli Venezia Giulia | Udine (UD) | San Vito al Torre | 33050 | E | 24 | 2278 | -5 | [12 empty] | 1 | 1 | 1282 | MOLIN NUOVO | 52030 | AR
| Friuli Venezia Giulia | Udine (UD) | San Vito di Fagagna | 33030 | E | 135 | 2353 | -5 | [12 empty] | 1 | 1 | 1282 | MOLINA ATERNO | 67020 | AQ
| Friuli Venezia Giulia | Udine (UD) | Santa Maria la Longa | 33050 | E | 39 | 2234 | -5 | [12 empty] | 1 | 1 | 1282 | MOLINA DI FIEMME | 38030 | TN
| Friuli Venezia Giulia | Udine (UD) | Sauris | 33020 | F | 1214 | 4437 | -5 | [12 empty] | 1 | 1 | 1282 | MOLINA DI LEDRO | 38060 | TN
| Friuli Venezia Giulia | Udine (UD) | Savogna | 33040 | E | 235 | 2750 | -5 | [12 empty] | 1 | 1 | 1282 | MOLINA DI QUOSA | 56010 | PI
| Friuli Venezia Giulia | Udine (UD) | Sedegliano | 33039 | E | 70 | 2244 | -5 | [12 empty] | 1 | 1 | 1282 | MOLINA DI VIETRI SUL MARE | 84010 | SA
| Friuli Venezia Giulia | Udine (UD) | Socchieve | 33020 | F | 480 | 3263 | -5 | [12 empty] | 1 | 1 | 1282 | MOLINACCIO | 06020 | PG
| Friuli Venezia Giulia | Udine (UD) | Stregna | 33040 | F | 404 | 3244 | -5 | [12 empty] | 1 | 1 | 1282 | MOLINARA | 82020 | BN
| Friuli Venezia Giulia | Udine (UD) | Sutrio | 33020 | F | 570 | 3487 | -5 | [12 empty] | 1 | 1 | 1282 | MOLINE DI BANALE | 38078 | TN
| Friuli Venezia Giulia | Udine (UD) | Taipana | 33040 | F | 478 | 3305 | -5 | [12 empty] | 1 | 1 | 1282 | MOLINELLA | 40062 | BO
| Friuli Venezia Giulia | Udine (UD) | Talmassons | 33030 | E | 30 | 2304 | -5 | [12 empty] | 1 | 1 | 1282 | MOLINELLO | 54020 | MS
| Friuli Venezia Giulia | Udine (UD) | Tapogliano | 33040 | E | 19 | 2270 | -5 | [12 empty] | 1 | 1 | 1282 | MOLINETTO | 25080 | BS
| Friuli Venezia Giulia | Udine (UD) | Tarcento | 33017 | E | 230 | 2702 | -5 | 4.7 | 7.6 | 12.3 | 16.1 | 19.5 | 21.2 | 21.4 | 18.2 | 13.5 | 9.2 | 5.5 | 3.9 | 1 | 1 | 1282 | MOLINI DI TRIORA | 18010 | IM
| Friuli Venezia Giulia | Udine (UD) | Tarvisio | 33018 | F | 732 | 3959 | -5 | 4.5 | 7.4 | 11.9 | 15.9 | 19.4 | 20.9 | 20.8 | 17.7 | 13.3 | 9 | 5.3 | 3.7 | 1 | 1 | 1282 | MOLINO DEI TORTI | 15050 | AL
| Friuli Venezia Giulia | Udine (UD) | Tavagnacco | 33010 | E | 132 | 2333 | -5 | 4.8 | 7.7 | 12.4 | 16.2 | 19.7 | 21.5 | 21.6 | 18.4 | 13.7 | 9.3 | 5.6 | 3.9 | 1 | 1 | 1282 | MOLINO DEL PALLONE | 40045 | BO
| Friuli Venezia Giulia | Udine (UD) | Teor | 33050 | E | 12 | 2411 | -5 | [12 empty] | 1 | 1 | 1282 | MOLINO DEL PIANO | 50060 | FI
| Friuli Venezia Giulia | Udine (UD) | Terzo d'Aquileia | 33050 | E | 5 | 2244 | -5 | [12 empty] | 1 | 1 | 1282 | MOLINO DELL'ANZOLA | 43050 | PR
| Friuli Venezia Giulia | Udine (UD) | Tolmezzo | 33028 | F | 323 | 3036 | -5 | 4.6 | 7.4 | 12.1 | 16 | 19.3 | 20.9 | 21 | 17.8 | 13.4 | 9.1 | 5.5 | 3.8 | 1 | 1 | 1282 | MOLINO DI ALTISSIMO | 36070 | VI
| Friuli Venezia Giulia | Udine (UD) | Torreano | 33040 | E | 189 | 2435 | -5 | [12 empty] | 1 | 1 | 1282 | MOLINO DI BASCIO | 61016 | PS
| Friuli Venezia Giulia | Udine (UD) | Torviscosa | 33050 | E | 3 | 2395 | -5 | [12 empty] | 1 | 1 | 1282 | MOLISE | 86020 | CB
| Friuli Venezia Giulia | Udine (UD) | Trasaghis | 33010 | E | 217 | 2542 | -5 | [12 empty] | 1 | 1 | 1282 | MOLITERNO | 85050 | PZ
| Friuli Venezia Giulia | Udine (UD) | Treppo Carnico | 33020 | F | 671 | 3374 | -5 | [12 empty] | 1 | 1 | 1282 | MOLLARO | 38010 | TN
| Friuli Venezia Giulia | Udine (UD) | Treppo Grande | 33010 | E | 231 | 2506 | -5 | [12 empty] | 1 | 1 | 1282 | MOLLIA | 13020 | VC
| Friuli Venezia Giulia | Udine (UD) | Tricesimo | 33019 | E | 199 | 2451 | -5 | [12 empty] | 1 | 1 | 1282 | MOLOCHIO | 89010 | RC
| Friuli Venezia Giulia | Udine (UD) | Trivignano Udinese | 33050 | E | 43 | 2467 | -5 | [12 empty] | 1 | 1 | 1282 | MOLOGNO | 55050 | LU
| Friuli Venezia Giulia | Udine (UD) | Udine | 33100 | E | 113 | 2323 | -5 | 4.8 | 7.7 | 12.4 | 16.2 | 19.8 | 21.5 | 21.7 | 18.4 | 13.7 | 9.3 | 5.6 | 3.9 | 1 | 1 | 1282 | MOLTEN | 39010 | BZ
| Friuli Venezia Giulia | Udine (UD) | Varmo | 33030 | E | 18 | 2422 | -5 | [12 empty] | 1 | 1 | 1282 | MOLTENO | 23847 | LC
| Friuli Venezia Giulia | Udine (UD) | Venzone | 33010 | E | 230 | 2596 | -5 | [12 empty] | 1 | 1 | 1282 | MOLTRASIO | 22010 | CO
| Friuli Venezia Giulia | Udine (UD) | Verzegnis | 33020 | F | 407 | 3192 | -5 | [12 empty] | 1 | 1 | 1282 | MOLVENA | 36060 | VI
| Friuli Venezia Giulia | Udine (UD) | Villa Santina | 33029 | F | 363 | 3109 | -5 | [12 empty] | 1 | 1 | 1282 | MOLVENO | 38018 | TN
| Friuli Venezia Giulia | Udine (UD) | Villa Vicentina | 33059 | E | 9 | 2252 | -5 | [12 empty] | 1 | 1 | 1282 | MOMBALDONE | 14050 | AT
| Friuli Venezia Giulia | Udine (UD) | Visco | 33040 | E | 24 | 2278 | -5 | [12 empty] | 1 | 1 | 1282 | MOMBARCARO | 12070 | CN
| Friuli Venezia Giulia | Udine (UD) | Zuglio | 33020 | F | 429 | 3226 | -5 | [12 empty] | 1 | 1 | 1282 | MOMBAROCCIO | 61024 | PS
| Lombardia | Varese (VA) | Agra | 21010 | F | 655 | 3029 | -5 | [12 empty] | 1 | 1 | 1282 | MOMBARONE | 14020 | AT
| Lombardia | Varese (VA) | Albizzate | 21041 | E | 334 | 2605 | -5 | [12 empty] | 1 | 1 | 1282 | MOMBARUZZO | 14046 | AT
| Lombardia | Varese (VA) | Angera | 21021 | E | 205 | 2433 | -5 | [12 empty] | 1 | 1 | 1282 | MOMBASIGLIO | 12070 | CN
| Lombardia | Varese (VA) | Arcisate | 21051 | E | 381 | 2651 | -5 | [12 empty] | 1 | 1 | 1282 | MOMBELLO | 20051 | MI
| Lombardia | Varese (VA) | Arsago Seprio | 21010 | E | 290 | 2525 | -5 | [12 empty] | 1 | 1 | 1282 | MOMBELLO | 21014 | VA
| Lombardia | Varese (VA) | Azzate | 21022 | E | 332 | 2602 | -5 | [12 empty] | 1 | 1 | 1282 | MOMBELLO DI TORINO | 10020 | TO
| Lombardia | Varese (VA) | Azzio | 21030 | E | 399 | 2676 | -5 | [12 empty] | 1 | 1 | 1282 | MOMBELLO MONFERRATO | 15020 | AL
| Lombardia | Varese (VA) | Barasso | 21020 | E | 401 | 2679 | -5 | [12 empty] | 1 | 1 | 1282 | MOMBERCELLI | 14047 | AT
| Lombardia | Varese (VA) | Bardello | 21020 | E | 263 | 2513 | -5 | [12 empty] | 1 | 1 | 1282 | MOMBRETTO | 20060 | MI
| Lombardia | Varese (VA) | Bedero Valcuvia | 21039 | E | 520 | 2764 | -5 | [12 empty] | 1 | 1 | 1282 | MOMIGNO | 51030 | PT
| Lombardia | Varese (VA) | Besano | 21050 | E | 350 | 2608 | -5 | [12 empty] | 1 | 1 | 1282 | MOMO | 28015 | NO
| Lombardia | Varese (VA) | Besnate | 21010 | E | 300 | 2761 | -5 | [12 empty] | 1 | 1 | 1282 | MOMPANTERO | 10059 | TO
| Lombardia | Varese (VA) | Besozzo | 21023 | E | 258 | 2506 | -5 | [12 empty] | 1 | 1 | 1282 | MOMPEO | 02040 | RI
| Lombardia | Varese (VA) | Biandronno | 21024 | E | 262 | 2512 | -5 | [12 empty] | 1 | 1 | 1282 | MOMPERONE | 15050 | AL
| Lombardia | Varese (VA) | Bisuschio | 21050 | E | 345 | 2620 | -5 | [12 empty] | 1 | 1 | 1282 | MOMPIANO | 25133 | BS
| Lombardia | Varese (VA) | Bodio Lomnago | 21020 | E | 273 | 2521 | -5 | [12 empty] | 1 | 1 | 1282 | MONACILIONI | 86040 | CB
| Lombardia | Varese (VA) | Brebbia | 21020 | E | 225 | 2461 | -5 | [12 empty] | 1 | 1 | 1282 | MONALE | 14013 | AT
| Lombardia | Varese (VA) | Bregano | 21020 | E | 303 | 2543 | -5 | [12 empty] | 1 | 1 | 1282 | MONASTERACE | 89040 | RC
| Lombardia | Varese (VA) | Brenta | 21030 | E | 276 | 2531 | -5 | [12 empty] | 1 | 1 | 1282 | MONASTERACE MARINA | 89040 | RC
| Lombardia | Varese (VA) | Brezzo di Bedero | 21010 | E | 352 | 2668 | -5 | [12 empty] | 1 | 1 | 1282 | MONASTERO | 61021 | PS
| Lombardia | Varese (VA) | Brinzio | 21030 | E | 510 | 2751 | -5 | [12 empty] | 1 | 1 | 1282 | MONASTERO BORMIDA | 14058 | AT
| Lombardia | Varese (VA) | Brissago Valtravaglia | 21030 | E | 429 | 2772 | -5 | [12 empty] | 1 | 1 | 1282 | MONASTERO DI LANZO | 10070 | TO
| Lombardia | Varese (VA) | Brunello | 21020 | E | 411 | 2711 | -5 | [12 empty] | 1 | 1 | 1282 | MONASTERO DI VASCO | 12080 | CN
| Lombardia | Varese (VA) | Brusimpiano | 21050 | E | 289 | 2527 | -5 | [12 empty] | 1 | 1 | 1282 | MONASTEROLO | 24060 | BG
| Lombardia | Varese (VA) | Buguggiate | 21020 | E | 306 | 2567 | -5 | [12 empty] | 1 | 1 | 1282 | MONASTEROLO CASOTTO | 12080 | CN
| Lombardia | Varese (VA) | Busto Arsizio | 21052 | E | 226 | 2861 | -5 | 5.1 | 8.1 | 13.4 | 17 | 20.1 | 22.4 | 22.5 | 19.1 | 14.1 | 9.6 | 5.8 | 4.3 | 1 | 1 | 1282 | MONASTEROLO DI SAVIGLIANO | 12030 | CN
| Lombardia | Varese (VA) | Cadegliano-Viconago | 21031 | E | 414 | 2705 | -5 | [12 empty] | 1 | 1 | 1282 | MONASTEROLO TORINESE | 10070 | TO
| Lombardia | Varese (VA) | Cadrezzate | 21020 | E | 281 | 2513 | -5 | [12 empty] | 1 | 1 | 1282 | MONASTIER | 31050 | TV
| Lombardia | Varese (VA) | Cairate | 21050 | E | 276 | 2525 | -5 | [12 empty] | 1 | 1 | 1282 | MONASTIR | 09023 | CA
| Lombardia | Varese (VA) | Cantello | 21050 | E | 404 | 2702 | -5 | [12 empty] | 1 | 1 | 1282 | MONCALIERI | 10024 | TO
| Lombardia | Varese (VA) | Caravate | 21032 | E | 296 | 2559 | -5 | [12 empty] | 1 | 1 | 1282 | MONCALVO | 14036 | AT
| Lombardia | Varese (VA) | Cardano al Campo | 21010 | E | 240 | 2880 | -5 | 5.1 | 8 | 13.4 | 17 | 20 | 22.4 | 22.4 | 19.1 | 14.1 | 9.6 | 5.8 | 4.3 | 1 | 1 | 1282 | MONCENISIO | 10050 | TO
| Lombardia | Varese (VA) | Carnago | 21040 | E | 354 | 2633 | -5 | [12 empty] | 1 | 1 | 1282 | MONCERRATO | 41048 | MO
| Lombardia | Varese (VA) | Caronno Pertusella | 21042 | E | 194 | 2352 | -5 | 5.2 | 8.1 | 13.5 | 17.1 | 20.1 | 22.4 | 22.5 | 19.2 | 14.2 | 9.6 | 5.8 | 4.3 | 1 | 1 | 1282 | MONCESTINO | 15020 | AL
| Lombardia | Varese (VA) | Caronno Varesino | 21040 | E | 403 | 2700 | -5 | [12 empty] | 1 | 1 | 1282 | MONCHIERO | 12060 | CN
| Lombardia | Varese (VA) | Casale Litta | 21020 | E | 382 | 2671 | -5 | [12 empty] | 1 | 1 | 1282 | MONCHIO DELLE CORTI | 43010 | PR
| Lombardia | Varese (VA) | Casalzuigno | 21030 | E | 350 | 2608 | -5 | [12 empty] | 1 | 1 | 1282 | MONCHIO NEL FRIGNANO | 41040 | MO
| Lombardia | Varese (VA) | Casciago | 21020 | E | 426 | 2713 | -5 | [12 empty] | 1 | 1 | 1282 | MONCIGOLI | 54010 | MS
| Lombardia | Varese (VA) | Casorate Sempione | 21011 | E | 282 | 2938 | -5 | [12 empty] | 1 | 1 | 1282 | MONCIONI | 52020 | AR
| Lombardia | Varese (VA) | Cassano Magnago | 21012 | E | 261 | 2909 | -5 | [12 empty] | 1 | 1 | 1282 | MONCLASSICO | 38020 | TN
| Lombardia | Varese (VA) | Cassano Valcuvia | 21030 | E | 296 | 2534 | -5 | [12 empty] | 1 | 1 | 1282 | MONCRIVELLO | 13040 | VC
| Lombardia | Varese (VA) | Castellanza | 21053 | E | 216 | 2847 | -5 | 5.1 | 8.1 | 13.4 | 17.1 | 20.1 | 22.4 | 22.5 | 19.1 | 14.1 | 9.6 | 5.8 | 4.3 | 1 | 1 | 1282 | MONCUCCO TORINESE | 14024 | AT
| Lombardia | Varese (VA) | Castello Cabiaglio | 21030 | E | 514 | 2756 | -5 | [12 empty] | 1 | 1 | 1282 | MONDADIZZA | 23035 | SO
| Lombardia | Varese (VA) | Castelseprio | 21050 | E | 310 | 2572 | -5 | [12 empty] | 1 | 1 | 1282 | MONDAINO | 47836 | RN
| Lombardia | Varese (VA) | Castelveccana | 21010 | E | 257 | 2505 | -5 | [12 empty] | 1 | 1 | 1282 | MONDAVIO | 61040 | PS
| Lombardia | Varese (VA) | Castiglione Olona | 21043 | E | 307 | 2568 | -5 | [12 empty] | 1 | 1 | 1282 | MONDELLO | 90151 | PA
| Lombardia | Varese (VA) | Castronno | 21040 | E | 325 | 2593 | -5 | [12 empty] | 1 | 1 | 1282 | MONDOLFO | 61037 | PS
| Lombardia | Varese (VA) | Cavaria con Premezzo | 21044 | E | 268 | 2716 | -5 | [12 empty] | 1 | 1 | 1282 | MONDONIO SAN DOMENICO SAVIO | 14022 | AT
| Lombardia | Varese (VA) | Cazzago Brabbia | 21020 | E | 265 | 2491 | -5 | [12 empty] | 1 | 1 | 1282 | MONDOVI' | 12084 | CN
| Lombardia | Varese (VA) | Cislago | 21040 | E | 237 | 2876 | -5 | 5.1 | 8 | 13.4 | 17 | 20 | 22.3 | 22.4 | 19.1 | 14.1 | 9.6 | 5.8 | 4.3 | 1 | 1 | 1282 | MONDRAGONE | 81034 | CE
| Lombardia | Varese (VA) | Cittiglio | 21033 | E | 254 | 2501 | -5 | [12 empty] | 1 | 1 | 1282 | MONDRONE | 10070 | TO
| Lombardia | Varese (VA) | Clivio | 21050 | E | 468 | 2693 | -5 | [12 empty] | 1 | 1 | 1282 | MONEGLIA | 16030 | GE
| Lombardia | Varese (VA) | Cocquio-Trevisago | 21034 | E | 291 | 2552 | -5 | [12 empty] | 1 | 1 | 1282 | MONESIGLIO | 12077 | CN
| Lombardia | Varese (VA) | Comabbio | 21020 | E | 307 | 2549 | -5 | [12 empty] | 1 | 1 | 1282 | MONESTIROLO | 44040 | FE
| Lombardia | Varese (VA) | Comerio | 21025 | E | 382 | 2652 | -5 | [12 empty] | 1 | 1 | 1282 | MONETA | 07020 | SS
| Lombardia | Varese (VA) | Cremenaga | 21030 | E | 272 | 2543 | -5 | [12 empty] | 1 | 1 | 1282 | MONFALCONE | 34074 | GO
| Lombardia | Varese (VA) | Crosio della Valle | 21020 | E | 322 | 2589 | -5 | [12 empty] | 1 | 1 | 1282 | MONFALLITO | 14034 | AT
| Lombardia | Varese (VA) | Cuasso al Monte | 21050 | E | 530 | 2778 | -5 | [12 empty] | 1 | 1 | 1282 | MONFESTINO | 41028 | MO
| Lombardia | Varese (VA) | Cugliate Fabiasco | 21030 | E | 516 | 2759 | -5 | [12 empty] | 1 | 1 | 1282 | MONFORTE D'ALBA | 12065 | CN
| Lombardia | Varese (VA) | Cunardo | 21035 | E | 450 | 2666 | -5 | [12 empty] | 1 | 1 | 1282 | MONFORTE SAN GIORGIO | 98041 | ME
| Lombardia | Varese (VA) | Curiglia con Monteviasco | 21010 | F | 670 | 3050 | -5 | [12 empty] | 1 | 1 | 1282 | MONFUMO | 31010 | TV
| Lombardia | Varese (VA) | Cuveglio | 21030 | E | 294 | 2531 | -5 | [12 empty] | 1 | 1 | 1282 | MONGARDINO | 14040 | AT
| Lombardia | Varese (VA) | Cuvio | 21030 | E | 309 | 2577 | -5 | [12 empty] | 1 | 1 | 1282 | MONGHIDORO | 40063 | BO
| Lombardia | Varese (VA) | Daverio | 21020 | E | 327 | 2596 | -5 | [12 empty] | 1 | 1 | 1282 | MONGIANA | 89823 | VV
| Lombardia | Varese (VA) | Dumenza | 21010 | E | 411 | 2692 | -5 | [12 empty] | 1 | 1 | 1282 | MONGIARDINO | 15070 | AL
| Lombardia | Varese (VA) | Duno | 21030 | E | 530 | 2778 | -5 | [12 empty] | 1 | 1 | 1282 | MONGIARDINO LIGURE | 15060 | AL
| Lombardia | Varese (VA) | Fagnano Olona | 21054 | E | 265 | 2915 | -5 | 5.1 | 8 | 13.3 | 16.9 | 20 | 22.4 | 22.4 | 19.1 | 14.1 | 9.6 | 5.8 | 4.3 | 1 | 1 | 1282 | MONGIOVE | 98060 | ME
| Lombardia | Varese (VA) | Ferno | 21010 | E | 211 | 2840 | -5 | [12 empty] | 1 | 1 | 1282 | MONGIUFFI MADONNA DELLA CATENA | 98030 | ME
| Lombardia | Varese (VA) | Ferrera di Varese | 21030 | E | 299 | 2569 | -5 | [12 empty] | 1 | 1 | 1282 | MONGIUFFI MELIA | 98030 | ME
| Lombardia | Varese (VA) | Gallarate | 21013 | E | 238 | 2877 | -5 | 5 | 8 | 13.3 | 16.9 | 20 | 22.3 | 22.4 | 19 | 14 | 9.6 | 5.8 | 4.3 | 1 | 1 | 1282 | MONGNOD | 11020 | AO
| Lombardia | Varese (VA) | Galliate Lombardo | 21020 | E | 335 | 2607 | -5 | [12 empty] | 1 | 1 | 1282 | MONGRANDO | 13888 | BI
| Lombardia | Varese (VA) | Gavirate | 21026 | E | 261 | 2511 | -5 | 4.8 | 7.7 | 13 | 16.6 | 19.6 | 22 | 22 | 18.7 | 13.8 | 9.5 | 5.7 | 4.2 | 1 | 1 | 1282 | MONGRASSANO | 87040 | CS
| Lombardia | Varese (VA) | Gazzada Schianno | 21045 | E | 368 | 2652 | -5 | [12 empty] | 1 | 1 | 1282 | MONGRASSANO STAZIONE | 87010 | CS
| Lombardia | Varese (VA) | Gemonio | 21036 | E | 303 | 2569 | -5 | [12 empty] | 1 | 1 | 1282 | MONGUELFO | 39035 | BZ
| Lombardia | Varese (VA) | Gerenzano | 21040 | E | 226 | 2437 | -5 | [12 empty] | 1 | 1 | 1282 | MONGUZZO | 22040 | CO
| Lombardia | Varese (VA) | Germignaga | 21010 | E | 204 | 2433 | -5 | [12 empty] | 1 | 1 | 1282 | MONIEGO DI NOALE | 30033 | VE
| Lombardia | Varese (VA) | Golasecca | 21010 | E | 280 | 2935 | -5 | [12 empty] | 1 | 1 | 1282 | MONIGA DEL GARDA | 25080 | BS
| Lombardia | Varese (VA) | Gorla Maggiore | 21050 | E | 258 | 2905 | -5 | [12 empty] | 1 | 1 | 1282 | MONIGO | 31100 | TV
| Lombardia | Varese (VA) | Gorla Minore | 21055 | E | 237 | 2876 | -5 | [12 empty] | 1 | 1 | 1282 | MONLEALE | 15059 | AL
| Lombardia | Varese (VA) | Gornate Olona | 21040 | E | 303 | 2562 | -5 | [12 empty] | 1 | 1 | 1282 | MONLEONE | 16044 | GE
| Lombardia | Varese (VA) | Grantola | 21030 | E | 250 | 2632 | -5 | [12 empty] | 1 | 1 | 1282 | MONNO | 25040 | BS
| Lombardia | Varese (VA) | Inarzo | 21020 | E | 261 | 2485 | -5 | [12 empty] | 1 | 1 | 1282 | MONOPOLI | 70043 | BA
| Lombardia | Varese (VA) | Induno Olona | 21056 | E | 394 | 2669 | -5 | 4.8 | 7.7 | 13 | 16.6 | 19.6 | 22 | 22.1 | 18.8 | 13.8 | 9.5 | 5.7 | 4.2 | 1 | 1 | 1282 | MONREALE | 90046 | PA
| Lombardia | Varese (VA) | Ispra | 21027 | E | 220 | 2454 | -5 | [12 empty] | 1 | 1 | 1282 | MONRUPINO | 34016 | TS
| Lombardia | Varese (VA) | Jerago con Orago | 21040 | E | 324 | 2591 | -5 | [12 empty] | 1 | 1 | 1282 | MONSAMPIETRO MORICO | 63029 | AP
| Lombardia | Varese (VA) | Lavena Ponte Tresa | 21037 | E | 275 | 2507 | -5 | 4.6 | 7.5 | 12.7 | 16.4 | 19.4 | 21.8 | 21.9 | 18.6 | 13.7 | 9.4 | 5.6 | 4.1 | 1 | 1 | 1282 | MONSAMPOLO DEL TRONTO | 63030 | AP
| Lombardia | Varese (VA) | Laveno Mombello | 21014 | E | 205 | 2433 | -5 | 4.6 | 7.5 | 12.7 | 16.4 | 19.4 | 21.9 | 21.9 | 18.6 | 13.6 | 9.4 | 5.6 | 4.1 | 1 | 1 | 1282 | MONSANO | 60030 | AN
| Lombardia | Varese (VA) | Leggiuno | 21038 | E | 240 | 2482 | -5 | [12 empty] | 1 | 1 | 1282 | MONSELICE | 35043 | PD
| Lombardia | Varese (VA) | Lonate Ceppino | 21050 | E | 287 | 2540 | -5 | [12 empty] | 1 | 1 | 1282 | MONSERRATO | 09042 | CA
| Lombardia | Varese (VA) | Lonate Pozzolo | 21015 | E | 205 | 2879 | -5 | 5.1 | 8.1 | 13.4 | 17 | 20.1 | 22.4 | 22.5 | 19.1 | 14.1 | 9.6 | 5.8 | 4.4 | 1 | 1 | 1282 | MONSOLA | 12020 | CN
| Lombardia | Varese (VA) | Lozza | 21040 | E | 329 | 2598 | -5 | [12 empty] | 1 | 1 | 1282 | MONSORETO | 89833 | VV
| Lombardia | Varese (VA) | Luino | 21016 | E | 202 | 2465 | -5 | 4.5 | 7.4 | 12.6 | 16.3 | 19.3 | 21.8 | 21.8 | 18.5 | 13.6 | 9.3 | 5.6 | 4 | 1 | 1 | 1282 | MONSUMMANO TERME | 51015 | PT
| Lombardia | Varese (VA) | Luvinate | 21020 | E | 425 | 2712 | -5 | [12 empty] | 1 | 1 | 1282 | MONTA' | 12046 | CN
| Lombardia | Varese (VA) | Maccagno | 21010 | E | 210 | 2415 | -5 | [12 empty] | 1 | 1 | 1282 | MONTA' | 35138 | PD
| Lombardia | Varese (VA) | Malgesso | 21020 | E | 291 | 2527 | -5 | [12 empty] | 1 | 1 | 1282 | MONTABONE | 14040 | AT
| Lombardia | Varese (VA) | Malnate | 21046 | E | 355 | 2634 | -5 | 4.9 | 7.8 | 13.1 | 16.7 | 19.7 | 22.1 | 22.2 | 18.9 | 13.9 | 9.5 | 5.7 | 4.2 | 1 | 1 | 1282 | MONTACUTO | 15050 | AL
| Lombardia | Varese (VA) | Marchirolo | 21030 | E | 500 | 2736 | -5 | [12 empty] | 1 | 1 | 1282 | MONTAFIA | 14014 | AT
| Lombardia | Varese (VA) | Marnate | 21050 | E | 227 | 2862 | -5 | [12 empty] | 1 | 1 | 1282 | MONTAGANO | 86023 | CB
| Lombardia | Varese (VA) | Marzio | 21030 | F | 728 | 3142 | -5 | [12 empty] | 1 | 1 | 1282 | MONTAGNA | 39040 | BZ
| Lombardia | Varese (VA) | Masciago Primo | 21030 | E | 343 | 2599 | -5 | [12 empty] | 1 | 1 | 1282 | MONTAGNA IN VALTELLINA | 23020 | SO
| Lombardia | Varese (VA) | Mercallo | 21020 | E | 277 | 2840 | -5 | [12 empty] | 1 | 1 | 1282 | MONTAGNAGA | 38040 | TN
| Lombardia | Varese (VA) | Mesenzana | 21030 | E | 305 | 2573 | -5 | [12 empty] | 1 | 1 | 1282 | MONTAGNANA | 41028 | MO
| Lombardia | Varese (VA) | Montegrino Valtravaglia | 21010 | E | 525 | 2771 | -5 | [12 empty] | 1 | 1 | 1282 | MONTAGNANA | 35044 | PD
| Lombardia | Varese (VA) | Monvalle | 21020 | E | 226 | 2462 | -5 | [12 empty] | 1 | 1 | 1282 | MONTAGNANA PISTOIESE | 51030 | PT
| Lombardia | Varese (VA) | Morazzone | 21040 | E | 432 | 2721 | -5 | [12 empty] | 1 | 1 | 1282 | MONTAGNANA VAL DI PESA | 50025 | FI
| Lombardia | Varese (VA) | Mornago | 21020 | E | 281 | 2513 | -5 | [12 empty] | 1 | 1 | 1282 | MONTAGNANO ALBERORO | 52040 | AR
| Lombardia | Varese (VA) | Oggiona con Santo Stefano | 21040 | E | 293 | 2530 | -5 | [12 empty] | 1 | 1 | 1282 | MONTAGNAREALE | 98060 | ME
| Lombardia | Varese (VA) | Olgiate Olona | 21057 | E | 239 | 2879 | -5 | 5.1 | 8.1 | 13.4 | 17 | 20.1 | 22.4 | 22.5 | 19.1 | 14.1 | 9.6 | 5.8 | 4.3 | 1 | 1 | 1282 | MONTAGNE | 38070 | TN
| Lombardia | Varese (VA) | Origgio | 21040 | E | 194 | 2393 | -5 | [12 empty] | 1 | 1 | 1282 | MONTAGUTO | 83030 | AV
| Lombardia | Varese (VA) | Orino | 21030 | E | 456 | 2754 | -5 | [12 empty] | 1 | 1 | 1282 | MONTAIONE | 50050 | FI
| Lombardia | Varese (VA) | Osmate | 21018 | E | 333 | 2585 | -5 | [12 empty] | 1 | 1 | 1282 | MONTALBANO | 44046 | FE
| Lombardia | Varese (VA) | Pino sulla Sponda del Lago Maggiore | 21010 | E | 289 | 2524 | -5 | [12 empty] | 1 | 1 | 1282 | MONTALBANO | 50135 | FI
| Lombardia | Varese (VA) | Porto Ceresio | 21050 | E | 280 | 2512 | -5 | [12 empty] | 1 | 1 | 1282 | MONTALBANO | 47822 | RN
| Lombardia | Varese (VA) | Porto Valtravaglia | 21010 | E | 199 | 2425 | -5 | [12 empty] | 1 | 1 | 1282 | MONTALBANO DI FASANO | 72016 | BR
| Lombardia | Varese (VA) | Rancio Valcuvia | 21030 | E | 296 | 2534 | -5 | [12 empty] | 1 | 1 | 1282 | MONTALBANO ELICONA | 98065 | ME
| Lombardia | Varese (VA) | Ranco | 21020 | E | 214 | 2446 | -5 | [12 empty] | 1 | 1 | 1282 | MONTALBANO JONICO | 75023 | MT
| Lombardia | Varese (VA) | Saltrio | 21050 | E | 543 | 2796 | -5 | [12 empty] | 1 | 1 | 1282 | MONTALCINELLO | 53010 | SI
| Lombardia | Varese (VA) | Samarate | 21017 | E | 221 | 2854 | -5 | 5.1 | 8 | 13.4 | 17 | 20 | 22.4 | 22.4 | 19.1 | 14.1 | 9.6 | 5.8 | 4.3 | 1 | 1 | 1282 | MONTALCINO | 53024 | SI
| Lombardia | Varese (VA) | Sangiano | 21038 | E | 223 | 2458 | -5 | [12 empty] | 1 | 1 | 1282 | MONTALDEO | 15060 | AL
| Lombardia | Varese (VA) | Saronno | 21047 | E | 212 | 2418 | -5 | 5.1 | 8 | 13.4 | 17.1 | 20.1 | 22.4 | 22.5 | 19.2 | 14.1 | 9.6 | 5.8 | 4.3 | 1 | 1 | 1282 | MONTALDO BORMIDA | 15010 | AL
| Lombardia | Varese (VA) | Sesto Calende | 21018 | E | 198 | 2620 | -5 | 4.9 | 7.9 | 13.1 | 16.7 | 19.8 | 22.2 | 22.2 | 18.9 | 13.9 | 9.5 | 5.8 | 4.3 | 1 | 1 | 1282 | MONTALDO DI MONDOVI' | 12080 | CN
| Lombardia | Varese (VA) | Solbiate Arno | 21048 | E | 325 | 2593 | -5 | [12 empty] | 1 | 1 | 1282 | MONTALDO ROERO | 12040 | CN
| Lombardia | Varese (VA) | Solbiate Olona | 21058 | E | 247 | 2466 | -5 | [12 empty] | 1 | 1 | 1282 | MONTALDO SCARAMPI | 14048 | AT
| Lombardia | Varese (VA) | Somma Lombardo | 21019 | E | 282 | 2938 | -5 | 5 | 8 | 13.3 | 16.9 | 19.9 | 22.3 | 22.3 | 19 | 14 | 9.5 | 5.8 | 4.3 | 1 | 1 | 1282 | MONTALDO TORINESE | 10020 | TO
| Lombardia | Varese (VA) | Sumirago | 21040 | E | 392 | 2685 | -5 | 5 | 7.9 | 13.2 | 16.8 | 19.8 | 22.2 | 22.3 | 18.9 | 14 | 9.5 | 5.8 | 4.3 | 1 | 1 | 1282 | MONTALE | 51037 | PT
| Lombardia | Varese (VA) | Taino | 21020 | E | 262 | 2487 | -5 | [12 empty] | 1 | 1 | 1282 | MONTALE | 19015 | SP
| Lombardia | Varese (VA) | Ternate | 21020 | E | 281 | 2513 | -5 | [12 empty] | 1 | 1 | 1282 | MONTALE RANGONE | 41050 | MO
| Lombardia | Varese (VA) | Tradate | 21049 | E | 303 | 2562 | -5 | 5 | 8 | 13.3 | 16.9 | 19.9 | 22.3 | 22.3 | 19 | 14 | 9.5 | 5.8 | 4.3 | 1 | 1 | 1282 | MONTALENGHE | 10090 | TO
| Lombardia | Varese (VA) | Travedona Monate | 21028 | E | 273 | 2502 | -5 | [12 empty] | 1 | 1 | 1282 | MONTALERO | 15020 | AL
| Lombardia | Varese (VA) | Tronzano Lago Maggiore | 21010 | E | 342 | 2597 | -5 | [12 empty] | 1 | 1 | 1282 | MONTALLEGRO | 92010 | AG
| Lombardia | Varese (VA) | Uboldo | 21040 | E | 205 | 2408 | -5 | [12 empty] | 1 | 1 | 1282 | MONTALLESE | 53040 | SI
| Lombardia | Varese (VA) | Valganna | 21039 | E | 460 | 2760 | -5 | [12 empty] | 1 | 1 | 1282 | MONTALTO | 41059 | MO
| Lombardia | Varese (VA) | Varano Borghi | 21020 | E | 281 | 2532 | -5 | [12 empty] | 1 | 1 | 1282 | MONTALTO | 42030 | RE
| Lombardia | Varese (VA) | Varese | 21100 | E | 382 | 2652 | -5 | 4.9 | 7.8 | 13.1 | 16.7 | 19.7 | 22.1 | 22.1 | 18.8 | 13.9 | 9.5 | 5.7 | 4.2 | 1 | 1 | 1282 | MONTALTO DI CASTRO | 01014 | VT
| Lombardia | Varese (VA) | Vedano Olona | 21040 | E | 360 | 2641 | -5 | [12 empty] | 1 | 1 | 1282 | MONTALTO DORA | 10016 | TO
| Lombardia | Varese (VA) | Veddasca | 21010 | F | 896 | 3362 | -5 | [12 empty] | 1 | 1 | 1282 | MONTALTO LIGURE | 18010 | IM
| Lombardia | Varese (VA) | Venegono Inferiore | 21040 | E | 320 | 2586 | -5 | [12 empty] | 1 | 1 | 1282 | MONTALTO MARCHE | 63034 | AP
| Lombardia | Varese (VA) | Venegono Superiore | 21040 | E | 331 | 2601 | -5 | [12 empty] | 1 | 1 | 1282 | MONTALTO PAVESE | 27040 | PV
| Lombardia | Varese (VA) | Vergiate | 21029 | E | 270 | 2498 | -5 | [12 empty] | 1 | 1 | 1282 | MONTALTO UFFUGO | 87046 | CS
| Lombardia | Varese (VA) | Viggiù | 21059 | E | 482 | 2712 | -5 | [12 empty] | 1 | 1 | 1282 | MONTALTO UFFUGO SCALO | 87040 | CS
| Lombardia | Varese (VA) | Vizzola Ticino | 21010 | E | 206 | 2614 | -5 | [12 empty] | 1 | 1 | 1282 | MONTAN | 39040 | BZ
| Piemonte | Verbania - Cusio - Ossola (VB) | Antrona Schieranco | 28841 | F | 902 | 3477 | -5 | [12 empty] | 1 | 1 | 1282 | MONTANARA | 46010 | MN
| Piemonte | Verbania - Cusio - Ossola (VB) | Anzola d'Ossola | 28877 | E | 210 | 2577 | -5 | [12 empty] | 1 | 1 | 1282 | MONTANARE DI CORTONA | 52040 | AR
| Piemonte | Verbania - Cusio - Ossola (VB) | Arizzano | 28811 | E | 458 | 2900 | -5 | [12 empty] | 1 | 1 | 1282 | MONTANARO | 81050 | CE
| Piemonte | Verbania - Cusio - Ossola (VB) | Arola | 28891 | F | 615 | 3104 | -5 | [12 empty] | 1 | 1 | 1282 | MONTANARO | 10017 | TO
| Piemonte | Verbania - Cusio - Ossola (VB) | Aurano | 28812 | F | 683 | 3192 | -5 | [12 empty] | 1 | 1 | 1282 | MONTANASO LOMBARDO | 26836 | LO
| Piemonte | Verbania - Cusio - Ossola (VB) | Baceno | 28861 | F | 655 | 3156 | -5 | [12 empty] | 1 | 1 | 1282 | MONTANER | 31010 | TV
| Piemonte | Verbania - Cusio - Ossola (VB) | Bannio Anzino | 28871 | F | 669 | 3174 | -5 | [12 empty] | 1 | 1 | 1282 | MONTANERA | 12040 | CN
| Piemonte | Verbania - Cusio - Ossola (VB) | Baveno | 28831 | E | 205 | 2436 | -5 | [12 empty] | 1 | 1 | 1282 | MONTANO ANTILIA | 84060 | SA
| Piemonte | Verbania - Cusio - Ossola (VB) | Bee | 28813 | F | 591 | 3073 | -5 | [12 empty] | 1 | 1 | 1282 | MONTANO COMASCO | 22070 | CO
| Piemonte | Verbania - Cusio - Ossola (VB) | Belgirate | 28832 | E | 199 | 2428 | -5 | [12 empty] | 1 | 1 | 1282 | MONTANO LUCINO | 22070 | CO
| Piemonte | Verbania - Cusio - Ossola (VB) | Beura-Cardezza | 28851 | E | 257 | 2523 | -5 | [12 empty] | 1 | 1 | 1282 | MONTAPERTO | 92010 | AG
| Piemonte | Verbania - Cusio - Ossola (VB) | Bognanco | 28842 | F | 980 | 3578 | -5 | [12 empty] | 1 | 1 | 1282 | MONTAPERTO | 83030 | AV
| Piemonte | Verbania - Cusio - Ossola (VB) | Brovello Carpugnino | 28833 | E | 445 | 2883 | -5 | [12 empty] | 1 | 1 | 1282 | MONTAPPONE | 63020 | AP
| Piemonte | Verbania - Cusio - Ossola (VB) | Calasca Castiglione | 28873 | F | 665 | 3169 | -5 | [12 empty] | 1 | 1 | 1282 | MONTAQUILA | 86070 | IS
| Piemonte | Verbania - Cusio - Ossola (VB) | Cambiasca | 28814 | E | 290 | 2547 | -5 | [12 empty] | 1 | 1 | 1282 | MONTASOLA | 02040 | RI
| Piemonte | Verbania - Cusio - Ossola (VB) | Cannero Riviera | 28821 | E | 225 | 2597 | -5 | [12 empty] | 1 | 1 | 1282 | MONTAURO | 88060 | CZ
| Piemonte | Verbania - Cusio - Ossola (VB) | Cannobio | 28822 | E | 214 | 2583 | -5 | 4.3 | 7.1 | 12.4 | 16.1 | 19.2 | 21.7 | 21.6 | 18.3 | 13.5 | 9.3 | 5.5 | 3.9 | 1 | 1 | 1282 | MONTAURO STAZIONE | 88060 | CZ
| Piemonte | Verbania - Cusio - Ossola (VB) | Caprezzo | 28815 | E | 530 | 2993 | -5 | [12 empty] | 1 | 1 | 1282 | MONTAZZOLI | 66030 | CH
| Piemonte | Verbania - Cusio - Ossola (VB) | Casale Corte Cerro | 28881 | E | 372 | 2788 | -5 | [12 empty] | 1 | 1 | 1282 | MONTE | 15040 | AL
| Piemonte | Verbania - Cusio - Ossola (VB) | Cavaglio Spoccia | 28825 | F | 410 | 3042 | -5 | [12 empty] | 1 | 1 | 1282 | MONTE AMIATA | 53020 | SI
| Piemonte | Verbania - Cusio - Ossola (VB) | Ceppo Morelli | 28875 | F | 753 | 3283 | -5 | [12 empty] | 1 | 1 | 1282 | MONTE ANTICO | 58030 | GR
| Piemonte | Verbania - Cusio - Ossola (VB) | Cesara | 28891 | E | 499 | 2919 | -5 | [12 empty] | 1 | 1 | 1282 | MONTE ANTICO SCALO | 58030 | GR
| Piemonte | Verbania - Cusio - Ossola (VB) | Cossogno | 28801 | E | 398 | 2798 | -5 | [12 empty] | 1 | 1 | 1282 | MONTE ARGENTARIO | 58019 | GR
| Piemonte | Verbania - Cusio - Ossola (VB) | Craveggia | 28852 | F | 889 | 3460 | -5 | [12 empty] | 1 | 1 | 1282 | MONTE CASTELLO | 47025 | FO
| Piemonte | Verbania - Cusio - Ossola (VB) | Crevoladossola | 28865 | E | 375 | 2627 | -5 | [12 empty] | 1 | 1 | 1282 | MONTE CASTELLO VIBIO | 06057 | PG
| Piemonte | Verbania - Cusio - Ossola (VB) | Crodo | 28862 | E | 505 | 2961 | -5 | [12 empty] | 1 | 1 | 1282 | MONTE CAVALLO | 62036 | MC
| Piemonte | Verbania - Cusio - Ossola (VB) | Cursolo Orasso | 28825 | F | 886 | 3456 | -5 | [12 empty] | 1 | 1 | 1282 | MONTE CERIGNONE | 61010 | PS
| Piemonte | Verbania - Cusio - Ossola (VB) | Domodossola | 28845 | E | 272 | 2542 | -5 | 3.9 | 6.6 | 11.9 | 15.8 | 19.1 | 21.5 | 21.4 | 18.1 | 13.3 | 9.2 | 5.3 | 3.7 | 1 | 1 | 1282 | MONTE CICERALE | 84060 | SA
| Piemonte | Verbania - Cusio - Ossola (VB) | Druogno | 28853 | F | 836 | 3391 | -5 | [12 empty] | 1 | 1 | 1282 | MONTE COLOMBO | 47854 | RN
| Piemonte | Verbania - Cusio - Ossola (VB) | Falmenta | 28825 | F | 715 | 3174 | -5 | [12 empty] | 1 | 1 | 1282 | MONTE CREMASCO | 26010 | CR
| Piemonte | Verbania - Cusio - Ossola (VB) | Formazza | 28863 | F | 1280 | 3968 | -5 | [12 empty] | 1 | 1 | 1282 | MONTE DI MALO | 36030 | VI
| Piemonte | Verbania - Cusio - Ossola (VB) | Germagno | 28887 | F | 602 | 3087 | -5 | [12 empty] | 1 | 1 | 1282 | MONTE DI MEZZO | 38050 | TN
| Piemonte | Verbania - Cusio - Ossola (VB) | Ghiffa | 28823 | E | 201 | 2431 | -5 | [12 empty] | 1 | 1 | 1282 | MONTE DI PROCIDA | 80070 | NA
| Piemonte | Verbania - Cusio - Ossola (VB) | Gignese | 28836 | F | 707 | 3224 | -5 | [12 empty] | 1 | 1 | 1282 | MONTE DONATO | 40141 | BO
| Piemonte | Verbania - Cusio - Ossola (VB) | Gravellona Toce | 28883 | E | 211 | 2579 | -5 | 4.4 | 7.3 | 12.5 | 16.3 | 19.3 | 21.8 | 21.8 | 18.5 | 13.6 | 9.4 | 5.6 | 4 | 1 | 1 | 1282 | MONTE FAITO | 80060 | NA
| Piemonte | Verbania - Cusio - Ossola (VB) | Gurro | 28825 | F | 812 | 3360 | -5 | [12 empty] | 1 | 1 | 1282 | MONTE GIBERTO | 63020 | AP
| Piemonte | Verbania - Cusio - Ossola (VB) | Intragna | 28816 | F | 729 | 3252 | -5 | [12 empty] | 1 | 1 | 1282 | MONTE GUIDI | 47018 | FO
| Piemonte | Verbania - Cusio - Ossola (VB) | Loreglia | 28893 | F | 719 | 3239 | -5 | [12 empty] | 1 | 1 | 1282 | MONTE ISOLA | 25050 | BS
| Piemonte | Verbania - Cusio - Ossola (VB) | Macugnaga | 28876 | F | 1327 | 4030 | -5 | [12 empty] | 1 | 1 | 1282 | MONTE LONGU | 08020 | NU
| Piemonte | Verbania - Cusio - Ossola (VB) | Madonna del Sasso | 28894 | F | 696 | 3209 | -5 | [12 empty] | 1 | 1 | 1282 | MONTE MAGRE' | 36015 | VI
| Piemonte | Verbania - Cusio - Ossola (VB) | Malesco | 28854 | F | 761 | 3294 | -5 | [12 empty] | 1 | 1 | 1282 | MONTE MARENZO | 23804 | LC
| Piemonte | Verbania - Cusio - Ossola (VB) | Masera | 28855 | E | 297 | 2575 | -5 | [12 empty] | 1 | 1 | 1282 | MONTE OLIMPINO | 22100 | CO
| Piemonte | Verbania - Cusio - Ossola (VB) | Massiola | 28895 | F | 772 | 3308 | -5 | [12 empty] | 1 | 1 | 1282 | MONTE OLIVETO | 87055 | CS
| Piemonte | Verbania - Cusio - Ossola (VB) | Mergozzo | 28802 | E | 204 | 2570 | -5 | [12 empty] | 1 | 1 | 1282 | MONTE OLIVETO MAGGIORE | 53020 | SI
| Piemonte | Verbania - Cusio - Ossola (VB) | Miazzina | 28817 | F | 721 | 3242 | -5 | [12 empty] | 1 | 1 | 1282 | MONTE ORIOLO | 50023 | FI
| Piemonte | Verbania - Cusio - Ossola (VB) | Montecrestese | 28864 | E | 486 | 2936 | -5 | [12 empty] | 1 | 1 | 1282 | MONTE ORTOBENE | 08100 | NU
| Piemonte | Verbania - Cusio - Ossola (VB) | Montescheno | 28843 | E | 512 | 2970 | -5 | [12 empty] | 1 | 1 | 1282 | MONTE PETRIOLO | 06070 | PG
| Piemonte | Verbania - Cusio - Ossola (VB) | Nonio | 28891 | E | 476 | 2889 | -5 | [12 empty] | 1 | 1 | 1282 | MONTE PETROSU | 08020 | NU
| Piemonte | Verbania - Cusio - Ossola (VB) | Oggebbio | 28824 | E | 265 | 2512 | -5 | [12 empty] | 1 | 1 | 1282 | MONTE PORZIO | 61040 | PS
| Piemonte | Verbania - Cusio - Ossola (VB) | Omegna | 28887 | E | 295 | 2688 | -5 | 4.5 | 7.4 | 12.6 | 16.3 | 19.4 | 21.9 | 21.8 | 18.5 | 13.6 | 9.4 | 5.6 | 4.1 | 1 | 1 | 1282 | MONTE PORZIO CATONE | 00040 | RM
| Piemonte | Verbania - Cusio - Ossola (VB) | Ornavasso | 28877 | E | 215 | 2584 | -5 | [12 empty] | 1 | 1 | 1282 | MONTE RINALDO | 63020 | AP
| Piemonte | Verbania - Cusio - Ossola (VB) | Pallanzeno | 28884 | E | 230 | 2485 | -5 | [12 empty] | 1 | 1 | 1282 | MONTE ROBERTO | 60030 | AN
| Piemonte | Verbania - Cusio - Ossola (VB) | Piedimulera | 28885 | E | 247 | 2510 | -5 | [12 empty] | 1 | 1 | 1282 | MONTE ROMANO | 01010 | VT
| Piemonte | Verbania - Cusio - Ossola (VB) | Pieve Vergonte | 28886 | E | 232 | 2490 | -5 | [12 empty] | 1 | 1 | 1282 | MONTE SAN BIAGIO | 04020 | LT
| Piemonte | Verbania - Cusio - Ossola (VB) | Premeno | 28818 | F | 840 | 3396 | -5 | [12 empty] | 1 | 1 | 1282 | MONTE SAN GIACOMO | 84030 | SA
| Piemonte | Verbania - Cusio - Ossola (VB) | Premia | 28866 | F | 800 | 3344 | -5 | [12 empty] | 1 | 1 | 1282 | MONTE SAN GIOVANNI CAMPANO | 03025 | FR
| Piemonte | Verbania - Cusio - Ossola (VB) | Premosello Chiovenda | 28803 | E | 222 | 2477 | -5 | [12 empty] | 1 | 1 | 1282 | MONTE SAN GIOVANNI IN SABINA | 02040 | RI
| Piemonte | Verbania - Cusio - Ossola (VB) | Quarna Sopra | 28896 | F | 860 | 3422 | -5 | [12 empty] | 1 | 1 | 1282 | MONTE SAN GIUSTO | 62015 | MC
| Piemonte | Verbania - Cusio - Ossola (VB) | Quarna Sotto | 28896 | F | 802 | 3347 | -5 | [12 empty] | 1 | 1 | 1282 | MONTE SAN MARTINO | 62020 | MC
| Piemonte | Verbania - Cusio - Ossola (VB) | Re | 28856 | F | 710 | 3227 | -5 | [12 empty] | 1 | 1 | 1282 | MONTE SAN PIETRANGELI | 63010 | AP
| Piemonte | Verbania - Cusio - Ossola (VB) | San Bernardino Verbano | 28804 | E | 304 | 2565 | -5 | [12 empty] | 1 | 1 | 1282 | MONTE SAN PIETRO | 40050 | BO
| Piemonte | Verbania - Cusio - Ossola (VB) | Santa Maria Maggiore | 28857 | F | 816 | 3365 | -5 | [12 empty] | 1 | 1 | 1282 | MONTE SAN PIETRO | 39040 | BZ
| Piemonte | Verbania - Cusio - Ossola (VB) | Seppiana | 28843 | F | 557 | 3029 | -5 | [12 empty] | 1 | 1 | 1282 | MONTE SAN QUIRICO | 55100 | LU
| Piemonte | Verbania - Cusio - Ossola (VB) | Stresa | 28838 | E | 200 | 2430 | -5 | [12 empty] | 1 | 1 | 1282 | MONTE SAN SAVINO | 52048 | AR
| Piemonte | Verbania - Cusio - Ossola (VB) | Toceno | 28858 | F | 907 | 3484 | -5 | [12 empty] | 1 | 1 | 1282 | MONTE SAN VIGILIO | 39010 | BZ
| Piemonte | Verbania - Cusio - Ossola (VB) | Trarego Viggiona | 28826 | F | 771 | 3307 | -5 | [12 empty] | 1 | 1 | 1282 | MONTE SAN VITO | 60037 | AN
| Piemonte | Verbania - Cusio - Ossola (VB) | Trasquera | 28868 | F | 1100 | 3734 | -5 | [12 empty] | 1 | 1 | 1282 | MONTE SANTA CATERINA | 39020 | BZ
| Piemonte | Verbania - Cusio - Ossola (VB) | Trontano | 28859 | E | 520 | 2980 | -5 | [12 empty] | 1 | 1 | 1282 | MONTE SANTA MARIA | 02030 | RI
| Piemonte | Verbania - Cusio - Ossola (VB) | Valstrona | 28897 | E | 525 | 2987 | -5 | [12 empty] | 1 | 1 | 1282 | MONTE SANTA MARIA TIBERINA | 06010 | PG
| Piemonte | Verbania - Cusio - Ossola (VB) | Vanzone con San Carlo | 28879 | F | 677 | 3185 | -5 | [12 empty] | 1 | 1 | 1282 | MONTE SANT'ANGELO | 71037 | FG
| Piemonte | Verbania - Cusio - Ossola (VB) | Varzo | 28868 | F | 568 | 3043 | -5 | [12 empty] | 1 | 1 | 1282 | MONTE SANTE MARIE | 53041 | SI
| Piemonte | Verbania - Cusio - Ossola (VB) | Verbania | 28900 | E | 197 | 2426 | -5 | 4.5 | 7.4 | 12.6 | 16.3 | 19.4 | 21.9 | 21.8 | 18.5 | 13.6 | 9.4 | 5.6 | 4.1 | 1 | 1 | 1282 | MONTE TERMINILLO | 02017 | RI
| Piemonte | Verbania - Cusio - Ossola (VB) | Viganella | 28841 | F | 582 | 3061 | -5 | [12 empty] | 1 | 1 | 1282 | MONTE URANO | 63015 | AP
| Piemonte | Verbania - Cusio - Ossola (VB) | Vignone | 28819 | E | 449 | 2888 | -5 | [12 empty] | 1 | 1 | 1282 | MONTE VIDON COMBATTE | 63027 | AP
| Piemonte | Verbania - Cusio - Ossola (VB) | Villadossola | 28844 | E | 257 | 2523 | -5 | 4 | 6.7 | 12 | 15.9 | 19.1 | 21.6 | 21.5 | 18.2 | 13.4 | 9.2 | 5.3 | 3.8 | 1 | 1 | 1282 | MONTE VIDON CORRADO | 63020 | AP
| Piemonte | Verbania - Cusio - Ossola (VB) | Villette | 28856 | F | 807 | 3354 | -5 | [12 empty] | 1 | 1 | 1282 | MONTEACUTO DELLE ALPI | 40042 | BO
| Piemonte | Verbania - Cusio - Ossola (VB) | Vogogna | 28805 | E | 226 | 2598 | -5 | [12 empty] | 1 | 1 | 1282 | MONTEALBANO | 41059 | MO
| Piemonte | Vercelli (VC) | Alagna Valsesia | 13021 | F | 1191 | 3877 | -7 | [12 empty] | 1 | 1 | 1282 | MONTEBAMBOLI | 58024 | GR
| Piemonte | Vercelli (VC) | Albano Vercellese | 13030 | E | 151 | 2779 | -7 | [12 empty] | 1 | 1 | 1282 | MONTEBARANZONE | 41040 | MO
| Piemonte | Vercelli (VC) | Alice Castello | 13040 | E | 258 | 2640 | -7 | [12 empty] | 1 | 1 | 1282 | MONTEBELLO | 55041 | LU
| Piemonte | Vercelli (VC) | Arborio | 13031 | E | 185 | 2545 | -7 | [12 empty] | 1 | 1 | 1282 | MONTEBELLO | 06126 | PG
| Piemonte | Vercelli (VC) | Asigliano Vercellese | 13032 | E | 127 | 2748 | -7 | [12 empty] | 1 | 1 | 1282 | MONTEBELLO DELLA BATTAGLIA | 27054 | PV
| Piemonte | Vercelli (VC) | Balmuccia | 13020 | F | 560 | 3032 | -7 | [12 empty] | 1 | 1 | 1282 | MONTEBELLO DI BERTONA | 65010 | PE
| Piemonte | Vercelli (VC) | Balocco | 13040 | E | 166 | 2520 | -7 | [12 empty] | 1 | 1 | 1282 | MONTEBELLO JONICO | 89064 | RC
| Piemonte | Vercelli (VC) | Bianzè | 13041 | E | 182 | 2541 | -7 | [12 empty] | 1 | 1 | 1282 | MONTEBELLO SUL SANGRO | 66040 | CH
| Piemonte | Vercelli (VC) | Boccioleto | 13022 | F | 667 | 3172 | -7 | [12 empty] | 1 | 1 | 1282 | MONTEBELLO VICENTINO | 36054 | VI
| Piemonte | Vercelli (VC) | Borgo d'Ale | 13040 | E | 242 | 2619 | -7 | [12 empty] | 1 | 1 | 1282 | MONTEBELLUNA | 31044 | TV
| Piemonte | Vercelli (VC) | Borgo Vercelli | 13012 | E | 126 | 2746 | -7 | [12 empty] | 1 | 1 | 1282 | MONTEBONELLO | 41026 | MO
| Piemonte | Vercelli (VC) | Borgosesia | 13011 | E | 354 | 2765 | -7 | 4.6 | 7.6 | 12.9 | 16.6 | 19.6 | 22.1 | 22 | 18.7 | 13.8 | 9.5 | 5.7 | 4.2 | 1 | 1 | 1282 | MONTEBRUNO | 16025 | GE
| Piemonte | Vercelli (VC) | Breia | 13020 | F | 809 | 3356 | -7 | [12 empty] | 1 | 1 | 1282 | MONTEBUONO | 58010 | GR
| Piemonte | Vercelli (VC) | Buronzo | 13040 | E | 189 | 2550 | -7 | [12 empty] | 1 | 1 | 1282 | MONTEBUONO | 02040 | RI
| Piemonte | Vercelli (VC) | Campertogno | 13023 | F | 815 | 3380 | -7 | [12 empty] | 1 | 1 | 1282 | MONTECALVO IN FOGLIA | 61020 | PS
| Piemonte | Vercelli (VC) | Carcoforo | 13026 | F | 1304 | 4000 | -7 | [12 empty] | 1 | 1 | 1282 | MONTECALVO IRPINO | 83037 | AV
| Piemonte | Vercelli (VC) | Caresana | 13010 | E | 119 | 2820 | -7 | [12 empty] | 1 | 1 | 1282 | MONTECALVO VERSIGGIA | 27047 | PV
| Piemonte | Vercelli (VC) | Caresanablot | 13030 | E | 135 | 2758 | -7 | [12 empty] | 1 | 1 | 1282 | MONTECALVOLI | 56020 | PI
| Piemonte | Vercelli (VC) | Carisio | 13040 | E | 183 | 2542 | -7 | [12 empty] | 1 | 1 | 1282 | MONTECAMPANO | 05020 | TR
| Piemonte | Vercelli (VC) | Casanova Elvo | 13030 | E | 152 | 2780 | -7 | [12 empty] | 1 | 1 | 1282 | MONTECARELLI | 50030 | FI
| Piemonte | Vercelli (VC) | Cellio | 13024 | F | 685 | 3195 | -7 | [12 empty] | 1 | 1 | 1282 | MONTECARLO | 55015 | LU
| Piemonte | Vercelli (VC) | Cervatto | 13025 | F | 1004 | 3610 | -7 | [12 empty] | 1 | 1 | 1282 | MONTECAROTTO | 60036 | AN
| Piemonte | Vercelli (VC) | Cigliano | 13043 | E | 237 | 2613 | -7 | [12 empty] | 1 | 1 | 1282 | MONTECASSIANO | 62010 | MC
| Piemonte | Vercelli (VC) | Civiasco | 13010 | F | 716 | 3235 | -7 | [12 empty] | 1 | 1 | 1282 | MONTECASSINO ABBAZIA | 03043 | FR
| Piemonte | Vercelli (VC) | Collobiano | 13030 | E | 143 | 2768 | -7 | [12 empty] | 1 | 1 | 1282 | MONTECASTELLI PISANO | 56040 | PI
| Piemonte | Vercelli (VC) | Costanzana | 13033 | E | 129 | 2750 | -7 | [12 empty] | 1 | 1 | 1282 | MONTECASTELLI UMBRO | 06010 | PG
| Piemonte | Vercelli (VC) | Cravagliana | 13020 | F | 615 | 3104 | -7 | [12 empty] | 1 | 1 | 1282 | MONTECASTELLO | 15040 | AL
| Piemonte | Vercelli (VC) | Crescentino | 13044 | E | 154 | 2505 | -7 | 5.2 | 8.3 | 13.6 | 17.3 | 20.2 | 22.6 | 22.6 | 19.1 | 14.2 | 9.7 | 6.1 | 4.5 | 1 | 1 | 1282 | MONTECASTELLO | 56025 | PI
| Piemonte | Vercelli (VC) | Crova | 13040 | E | 167 | 2522 | -7 | [12 empty] | 1 | 1 | 1282 | MONTECASTRILLI | 05026 | TR
| Piemonte | Vercelli (VC) | Desana | 13034 | E | 131 | 2753 | -7 | [12 empty] | 1 | 1 | 1282 | MONTECATINI TERME E TETTUCCIO | 51016 | PT
| Piemonte | Vercelli (VC) | Fobello | 13025 | F | 873 | 3439 | -7 | [12 empty] | 1 | 1 | 1282 | MONTECATINI VAL DI CECINA | 56040 | PI
| Piemonte | Vercelli (VC) | Fontanetto Po | 13040 | E | 143 | 2810 | -7 | [12 empty] | 1 | 1 | 1282 | MONTECATINI VAL DI NIEVOLE | 51010 | PT
| Piemonte | Vercelli (VC) | Formigliana | 13030 | E | 157 | 2509 | -7 | [12 empty] | 1 | 1 | 1282 | MONTECAVOLO | 42020 | RE
| Piemonte | Vercelli (VC) | Gattinara | 13045 | E | 263 | 2502 | -7 | 4.9 | 7.9 | 13.2 | 16.8 | 19.8 | 22.2 | 22.2 | 18.9 | 13.9 | 9.5 | 5.8 | 4.3 | 1 | 1 | 1282 | MONTECCHIA DI CROSARA | 37030 | VR
| Piemonte | Vercelli (VC) | Ghislarengo | 13030 | E | 206 | 2572 | -7 | [12 empty] | 1 | 1 | 1282 | MONTECCHIO | 61020 | PS
| Piemonte | Vercelli (VC) | Greggio | 13030 | E | 161 | 2514 | -7 | [12 empty] | 1 | 1 | 1282 | MONTECCHIO | 05020 | TR
| Piemonte | Vercelli (VC) | Guardabosone | 13010 | E | 479 | 2927 | -7 | [12 empty] | 1 | 1 | 1282 | MONTECCHIO EMILIA | 42027 | RE
| Piemonte | Vercelli (VC) | Lamporo | 13046 | E | 165 | 2519 | -7 | [12 empty] | 1 | 1 | 1282 | MONTECCHIO MAGGIORE | 36075 | VI
| Piemonte | Vercelli (VC) | Lenta | 13035 | E | 219 | 2445 | -7 | [12 empty] | 1 | 1 | 1282 | MONTECCHIO PRECALCINO | 36030 | VI
| Piemonte | Vercelli (VC) | Lignana | 13100 | E | 134 | 2757 | -7 | [12 empty] | 1 | 1 | 1282 | MONTECELIO | 00014 | RM
| Piemonte | Vercelli (VC) | Livorno Ferraris | 13046 | E | 188 | 2549 | -7 | [12 empty] | 1 | 1 | 1282 | MONTECENERE | 41023 | MO
| Piemonte | Vercelli (VC) | Lozzolo | 13045 | E | 320 | 2720 | -7 | [12 empty] | 1 | 1 | 1282 | MONTECERBOLI | 56044 | PI
| Piemonte | Vercelli (VC) | Mollia | 13020 | F | 880 | 3448 | -7 | [12 empty] | 1 | 1 | 1282 | MONTECHIARO | 39020 | BZ
| Piemonte | Vercelli (VC) | Moncrivello | 13040 | E | 322 | 2723 | -7 | [12 empty] | 1 | 1 | 1282 | MONTECHIARO | 80066 | NA
| Piemonte | Vercelli (VC) | Motta de' Conti | 13010 | E | 107 | 2804 | -7 | [12 empty] | 1 | 1 | 1282 | MONTECHIARO D'ACQUI | 15010 | AL
| Piemonte | Vercelli (VC) | Olcenengo | 13047 | E | 149 | 2776 | -7 | [12 empty] | 1 | 1 | 1282 | MONTECHIARO D'ASTI | 14025 | AT
| Piemonte | Vercelli (VC) | Oldenico | 13030 | E | 143 | 2768 | -7 | [12 empty] | 1 | 1 | 1282 | MONTECHIARO DENICE | 15010 | AL
| Piemonte | Vercelli (VC) | Palazzolo Vercellese | 13040 | E | 137 | 2802 | -7 | [12 empty] | 1 | 1 | 1282 | MONTECHIARUGOLO | 43022 | PR
| Piemonte | Vercelli (VC) | Pertengo | 13030 | E | 122 | 2782 | -7 | [12 empty] | 1 | 1 | 1282 | MONTECICCARDO | 61024 | PS
| Piemonte | Vercelli (VC) | Pezzana | 13010 | E | 117 | 2776 | -7 | [12 empty] | 1 | 1 | 1282 | MONTECILFONE | 86032 | CB
| Piemonte | Vercelli (VC) | Pila | 06070 | F | 686 | 3196 | -7 | [12 empty] | 1 | 1 | 1282 | MONTECOMPATRI | 00040 | RM
| Piemonte | Vercelli (VC) | Piode | 13020 | F | 752 | 3282 | -7 | [12 empty] | 1 | 1 | 1282 | MONTECOPIOLO | 61014 | PS
| Piemonte | Vercelli (VC) | Postua | 13010 | E | 459 | 2867 | -7 | [12 empty] | 1 | 1 | 1282 | MONTECORICE | 84060 | SA
| Piemonte | Vercelli (VC) | Prarolo | 13100 | E | 117 | 2776 | -7 | [12 empty] | 1 | 1 | 1282 | MONTECORNEO | 06126 | PG
| Piemonte | Vercelli (VC) | Quarona | 13017 | E | 406 | 2798 | -7 | [12 empty] | 1 | 1 | 1282 | MONTECORONE | 41050 | MO
| Piemonte | Vercelli (VC) | Quinto Vercellese | 13030 | E | 140 | 2764 | -7 | [12 empty] | 1 | 1 | 1282 | MONTECORVINO | 84090 | SA
| Piemonte | Vercelli (VC) | Rassa | 13020 | F | 917 | 3497 | -7 | [12 empty] | 1 | 1 | 1282 | MONTECORVINO ROVELLA | 84096 | SA
| Piemonte | Vercelli (VC) | Rima San Giuseppe | 13026 | F | 1411 | 4139 | -7 | [12 empty] | 1 | 1 | 1282 | MONTECOSARO | 62010 | MC
| Piemonte | Vercelli (VC) | Rimasco | 13026 | F | 906 | 3482 | -7 | [12 empty] | 1 | 1 | 1282 | MONTECOSARO STAZIONE | 62010 | MC
| Piemonte | Vercelli (VC) | Rimella | 13020 | F | 1176 | 3833 | -7 | [12 empty] | 1 | 1 | 1282 | MONTECRESTESE | 28864 | VB
| Piemonte | Vercelli (VC) | Riva Valdobbia | 13020 | F | 1112 | 3774 | -7 | [12 empty] | 1 | 1 | 1282 | MONTECRETO | 41025 | MO
| Piemonte | Vercelli (VC) | Rive | 13030 | E | 126 | 2829 | -7 | [12 empty] | 1 | 1 | 1282 | MONTECUCCO | 25083 | BS
| Piemonte | Vercelli (VC) | Roasio | 13060 | E | 278 | 2522 | -7 | [12 empty] | 1 | 1 | 1282 | MONTECUCCOLO | 41026 | MO
| Piemonte | Vercelli (VC) | Ronsecco | 13036 | E | 145 | 2771 | -7 | [12 empty] | 1 | 1 | 1282 | MONTEDECORO | 81023 | CE
| Piemonte | Vercelli (VC) | Rossa | 13020 | F | 813 | 3361 | -7 | [12 empty] | 1 | 1 | 1282 | MONTEDINOVE | 63034 | AP
| Piemonte | Vercelli (VC) | Rovasenda | 13040 | E | 221 | 2592 | -7 | [12 empty] | 1 | 1 | 1282 | MONTEDIVALLI | 54010 | MS
| Piemonte | Vercelli (VC) | Sabbia | 13020 | F | 728 | 3251 | -7 | [12 empty] | 1 | 1 | 1282 | MONTEDORO | 93010 | CL
| Piemonte | Vercelli (VC) | Salasco | 13040 | E | 148 | 2784 | -7 | [12 empty] | 1 | 1 | 1282 | MONTEDURO | 42035 | RE
| Piemonte | Vercelli (VC) | Sali Vercellese | 13047 | E | 139 | 2763 | -7 | [12 empty] | 1 | 1 | 1282 | MONTEFALCIONE | 83030 | AV
| Piemonte | Vercelli (VC) | Saluggia | 13040 | E | 194 | 2557 | -7 | [12 empty] | 1 | 1 | 1282 | MONTEFALCO | 06036 | PG
| Piemonte | Vercelli (VC) | San Germano Vercellese | 13047 | E | 161 | 2514 | -7 | [12 empty] | 1 | 1 | 1282 | MONTEFALCONE APPENNINO | 63028 | AP
| Piemonte | Vercelli (VC) | San Giacomo Vercellese | 13030 | E | 197 | 2561 | -7 | [12 empty] | 1 | 1 | 1282 | MONTEFALCONE DI VAL FORTORE | 82025 | BN
| Piemonte | Vercelli (VC) | Santhià | 13048 | E | 183 | 2542 | -7 | 5 | 8.1 | 13.4 | 17.1 | 20 | 22.5 | 22.4 | 19 | 14.1 | 9.7 | 6 | 4.4 | 1 | 1 | 1282 | MONTEFALCONE NEL SANNIO | 86033 | CB
| Piemonte | Vercelli (VC) | Scopa | 13027 | F | 622 | 3113 | -7 | [12 empty] | 1 | 1 | 1282 | MONTEFANO | 62010 | MC
| Piemonte | Vercelli (VC) | Scopello | 91014 | F | 659 | 3161 | -7 | [12 empty] | 1 | 1 | 1282 | MONTEFEGATESI | 55050 | LU
| Piemonte | Vercelli (VC) | Serravalle Sesia | 13037 | E | 313 | 2567 | -7 | 4.7 | 7.7 | 13 | 16.7 | 19.6 | 22.1 | 22.1 | 18.8 | 13.8 | 9.5 | 5.7 | 4.2 | 1 | 1 | 1282 | MONTEFELCINO | 61030 | PS
| Piemonte | Vercelli (VC) | Stroppiana | 13010 | E | 119 | 2820 | -7 | [12 empty] | 1 | 1 | 1282 | MONTEFERRANTE | 66040 | CH
| Piemonte | Vercelli (VC) | Tricerro | 13038 | E | 141 | 2764 | -7 | [12 empty] | 1 | 1 | 1282 | MONTEFIASCONE | 01027 | VT
| Piemonte | Vercelli (VC) | Trino | 13039 | E | 130 | 2793 | -7 | 5.3 | 8.3 | 13.7 | 17.4 | 20.4 | 22.8 | 22.7 | 19.3 | 14.3 | 9.7 | 6 | 4.5 | 1 | 1 | 1282 | MONTEFINO | 64030 | TE
| Piemonte | Vercelli (VC) | Tronzano Vercellese | 13049 | E | 182 | 2537 | -7 | [12 empty] | 1 | 1 | 1282 | MONTEFIORE CONCA | 47834 | RN
| Piemonte | Vercelli (VC) | Valduggia | 13018 | E | 390 | 2811 | -7 | [12 empty] | 1 | 1 | 1282 | MONTEFIORE DELL'ASO | 63010 | AP
| Piemonte | Vercelli (VC) | Varallo | 13019 | E | 450 | 2855 | -7 | 4.4 | 7.3 | 12.6 | 16.3 | 19.4 | 21.9 | 21.8 | 18.5 | 13.6 | 9.4 | 5.6 | 4.1 | 1 | 1 | 1282 | MONTEFIORINO | 41045 | MO
| Piemonte | Vercelli (VC) | Vercelli | 13100 | E | 130 | 2751 | -7 | 5.2 | 8.3 | 13.6 | 17.3 | 20.3 | 22.7 | 22.7 | 19.3 | 14.3 | 9.7 | 6 | 4.5 | 1 | 1 | 1282 | MONTEFIRIDOLFI | 50020 | FI
| Piemonte | Vercelli (VC) | Villarboit | 13030 | E | 162 | 2793 | -7 | [12 empty] | 1 | 1 | 1282 | MONTEFLAVIO | 00010 | RM
| Piemonte | Vercelli (VC) | Villata | 13010 | E | 136 | 2759 | -7 | [12 empty] | 1 | 1 | 1282 | MONTEFOLLONICO | 53040 | SI
| Piemonte | Vercelli (VC) | Vocca | 13020 | E | 506 | 2928 | -7 | [12 empty] | 1 | 1 | 1282 | MONTEFORTE CILENTO | 84060 | SA
| Veneto | Venezia (VE) | Annone Veneto | 30020 | E | 9 | 2649 | -5 | [12 empty] | 2 | 2 | 1424 | MONTEFORTE D'ALPONE | 37032 | VR
| Veneto | Venezia (VE) | Campagna Lupia | 30010 | E | 3 | 2383 | -5 | [12 empty] | 2 | 2 | 1424 | MONTEFORTE IRPINO | 83024 | AV
| Veneto | Venezia (VE) | Campolongo Maggiore | 30010 | E | 3 | 2429 | -5 | [12 empty] | 2 | 2 | 1424 | MONTEFORTINO | 60011 | AN
| Veneto | Venezia (VE) | Camponogara | 30010 | E | 4 | 2432 | -5 | 5.2 | 8.2 | 13.3 | 17.1 | 20.7 | 22.7 | 22.9 | 19.5 | 14.7 | 9.9 | 5.9 | 4.2 | 2 | 2 | 1424 | MONTEFORTINO | 63044 | AP
| Veneto | Venezia (VE) | Caorle | 30021 | E | 1 | 2649 | -5 | 5 | 7.9 | 12.9 | 16.8 | 20.6 | 22.4 | 22.6 | 19.2 | 14.4 | 9.7 | 5.8 | 4.1 | 2 | 2 | 1424 | MONTEFOSCOLI | 56036 | PI
| Veneto | Venezia (VE) | Cavarzere | 30014 | E | 4 | 2313 | -5 | 5.2 | 8.1 | 13.4 | 17.2 | 21 | 22.9 | 23.1 | 19.7 | 15 | 10 | 5.9 | 4.1 | 2 | 2 | 1424 | MONTEFRANCO | 05030 | TR
| Veneto | Venezia (VE) | Ceggia | 30022 | E | 2 | 2649 | -5 | [12 empty] | 2 | 2 | 1424 | MONTEFRANCO IN VENOSTA | 39020 | BZ
| Veneto | Venezia (VE) | Chioggia | 30015 | E | 2 | 2313 | -5 | 5.1 | 8.1 | 13.3 | 17.1 | 20.9 | 22.9 | 23.1 | 19.6 | 14.9 | 10 | 5.9 | 4.1 | 2 | 2 | 1424 | MONTEFREDANE | 83030 | AV
| Veneto | Venezia (VE) | Cinto Caomaggiore | 30020 | E | 11 | 2649 | -5 | [12 empty] | 2 | 2 | 1424 | MONTEFUSCO | 83030 | AV
| Veneto | Venezia (VE) | Cona | 44020 | E | 3 | 2313 | -5 | [12 empty] | 2 | 2 | 1424 | MONTEGABBIONE | 05010 | TR
| Veneto | Venezia (VE) | Concordia Sagittaria | 30023 | E | 5 | 2649 | -5 | 5 | 7.9 | 12.8 | 16.6 | 20.3 | 22.2 | 22.4 | 19 | 14.2 | 9.6 | 5.7 | 4 | 2 | 2 | 1424 | MONTEGALDA | 36047 | VI
| Veneto | Venezia (VE) | Dolo | 30031 | E | 7 | 2467 | -5 | 5.2 | 8.2 | 13.2 | 17.1 | 20.6 | 22.6 | 22.9 | 19.4 | 14.7 | 9.9 | 5.9 | 4.2 | 2 | 2 | 1424 | MONTEGALDELLA | 36047 | VI
| Veneto | Venezia (VE) | Eraclea | 30020 | E | 2 | 2348 | -5 | 5 | 8 | 13 | 16.8 | 20.5 | 22.5 | 22.7 | 19.2 | 14.4 | 9.7 | 5.8 | 4.1 | 2 | 2 | 1424 | MONTEGALLO | 63040 | AP
| Veneto | Venezia (VE) | Fiesso d'Artico | 30032 | E | 9 | 2467 | -5 | [12 empty] | 2 | 2 | 1424 | MONTEGELLI | 47030 | FO
| Veneto | Venezia (VE) | Fossalta di Piave | 30020 | E | 5 | 2348 | -5 | [12 empty] | 2 | 2 | 1424 | MONTEGEMOLI | 56045 | PI
| Veneto | Venezia (VE) | Fossalta di Portogruaro | 30025 | E | 8 | 2649 | -5 | 5 | 7.8 | 12.7 | 16.6 | 20.2 | 22.1 | 22.3 | 18.9 | 14.1 | 9.5 | 5.7 | 4 | 2 | 2 | 1424 | MONTEGIARDINO DI REPUBBLICA SAN MARINO | 47898 | RSM
| Veneto | Venezia (VE) | Fossò | 30030 | E | 7 | 2432 | -5 | [12 empty] | 2 | 2 | 1424 | MONTEGIBBIO | 41049 | MO
| Veneto | Venezia (VE) | Gruaro | 30020 | E | 10 | 2649 | -5 | [12 empty] | 2 | 2 | 1424 | MONTEGIOCO | 15050 | AL
| Veneto | Venezia (VE) | Iesolo | 30016 | E | 2 | 2345 | -5 | 5.1 | 8 | 13 | 16.9 | 20.6 | 22.5 | 22.7 | 19.3 | 14.5 | 9.7 | 5.8 | 4.1 | 2 | 2 | 1424 | MONTEGIORDANO | 87070 | CS
| Veneto | Venezia (VE) | Marcon | 30020 | E | 5 | 2541 | -5 | 5.2 | 8.1 | 13.1 | 16.9 | 20.5 | 22.4 | 22.7 | 19.3 | 14.5 | 9.8 | 5.9 | 4.2 | 2 | 2 | 1424 | MONTEGIORDANO MARINA | 87070 | CS
| Veneto | Venezia (VE) | Martellago | 30030 | E | 12 | 2453 | -5 | 5.2 | 8.1 | 13.1 | 16.9 | 20.5 | 22.4 | 22.7 | 19.3 | 14.5 | 9.8 | 5.9 | 4.2 | 2 | 2 | 1424 | MONTEGIORGIO | 63025 | AP
| Veneto | Venezia (VE) | Meolo | 30020 | E | 4 | 2447 | -5 | 5.1 | 8 | 13 | 16.8 | 20.4 | 22.4 | 22.6 | 19.2 | 14.4 | 9.7 | 5.8 | 4.1 | 2 | 2 | 1424 | MONTEGIOVI | 58030 | GR
| Veneto | Venezia (VE) | Mira | 30034 | E | 6 | 2541 | -5 | 5.2 | 8.1 | 13.2 | 17.1 | 20.6 | 22.6 | 22.9 | 19.5 | 14.7 | 9.9 | 5.9 | 4.2 | 2 | 2 | 1424 | MONTEGONZI | 52020 | AR
| Veneto | Venezia (VE) | Mirano | 30035 | E | 9 | 2541 | -5 | 5.2 | 8.1 | 13.2 | 17 | 20.5 | 22.5 | 22.8 | 19.3 | 14.6 | 9.8 | 5.9 | 4.2 | 2 | 2 | 1424 | MONTEGRANARO | 63014 | AP
| Veneto | Venezia (VE) | Musile di Piave | 30024 | E | 4 | 2348 | -5 | [12 empty] | 2 | 2 | 1424 | MONTEGRANARO | 61100 | PS
| Veneto | Venezia (VE) | Noale | 30033 | E | 18 | 2527 | -5 | 5.2 | 8.1 | 13.1 | 16.9 | 20.5 | 22.4 | 22.7 | 19.3 | 14.5 | 9.8 | 5.9 | 4.2 | 2 | 2 | 1424 | MONTEGRIDOLFO | 47837 | RN
| Veneto | Venezia (VE) | Noventa di Piave | 30020 | E | 3 | 2349 | -5 | [12 empty] | 2 | 2 | 1424 | MONTEGRIMANO | 61010 | PS
| Veneto | Venezia (VE) | Pianiga | 30030 | E | 8 | 2462 | -5 | [12 empty] | 2 | 2 | 1424 | MONTEGRINO VALTRAVAGLIA | 21010 | VA
| Veneto | Venezia (VE) | Portogruaro | 30026 | E | 5 | 2649 | -5 | 5 | 7.9 | 12.8 | 16.6 | 20.2 | 22.1 | 22.3 | 18.9 | 14.2 | 9.6 | 5.7 | 4.1 | 2 | 2 | 1424 | MONTEGROSSO | 70031 | BA
| Veneto | Venezia (VE) | Pramaggiore | 30020 | E | 11 | 2649 | -5 | [12 empty] | 2 | 2 | 1424 | MONTEGROSSO D'ASTI | 14048 | AT
| Veneto | Venezia (VE) | Quarto d'Altino | 30020 | E | 4 | 2541 | -5 | [12 empty] | 2 | 2 | 1424 | MONTEGROSSO D'ASTI STAZIONE | 14048 | AT
| Veneto | Venezia (VE) | Salzano | 30030 | E | 10 | 2635 | -5 | 5.2 | 8.1 | 13.1 | 16.9 | 20.5 | 22.4 | 22.7 | 19.3 | 14.6 | 9.8 | 5.9 | 4.2 | 2 | 2 | 1424 | MONTEGROSSO DI CINAGLIO | 14010 | AT
| Veneto | Venezia (VE) | San Donà di Piave | 30027 | E | 3 | 2348 | -5 | 5.1 | 8 | 13 | 16.8 | 20.4 | 22.4 | 22.6 | 19.2 | 14.4 | 9.7 | 5.8 | 4.1 | 2 | 2 | 1424 | MONTEGROSSO PIAN LATTE | 18023 | IM
| Veneto | Venezia (VE) | San Michele al Tagliamento | 30028 | E | 7 | 2649 | -5 | 5 | 7.8 | 12.7 | 16.6 | 20.3 | 22.1 | 22.4 | 19 | 14.2 | 9.6 | 5.7 | 4 | 2 | 2 | 1424 | MONTEGROTTO TERME | 35036 | PD
| Veneto | Venezia (VE) | Santa Maria di Sala | 30036 | E | 13 | 2467 | -5 | 5.2 | 8.2 | 13.2 | 17 | 20.5 | 22.4 | 22.7 | 19.3 | 14.6 | 9.8 | 5.9 | 4.2 | 2 | 2 | 1424 | MONTEGUALTIERI | 64037 | TE
| Veneto | Venezia (VE) | Santo Stino di Livenza | 30029 | E | 6 | 2649 | -5 | 5 | 7.9 | 12.9 | 16.7 | 20.3 | 22.2 | 22.4 | 19 | 14.2 | 9.6 | 5.7 | 4.1 | 2 | 2 | 1424 | MONTEGUIDI | 53031 | SI
| Veneto | Venezia (VE) | Scorzè | 30037 | E | 16 | 2527 | -5 | 5.2 | 8.1 | 13.1 | 16.9 | 20.4 | 22.4 | 22.7 | 19.3 | 14.5 | 9.8 | 5.9 | 4.2 | 2 | 2 | 1424 | MONTEGUIDUCCIO | 61030 | PS
| Veneto | Venezia (VE) | Spinea | 30038 | E | 6 | 2541 | -5 | 5.2 | 8.1 | 13.1 | 17 | 20.5 | 22.5 | 22.8 | 19.3 | 14.6 | 9.8 | 5.9 | 4.2 | 2 | 2 | 1424 | MONTEIASI | 74020 | TA
| Veneto | Venezia (VE) | Stra | 30039 | E | 9 | 2423 | -5 | [12 empty] | 2 | 2 | 1424 | MONTELABBATE | 61025 | PS
| Veneto | Venezia (VE) | Teglio Veneto | 30025 | E | 9 | 2649 | -5 | [12 empty] | 2 | 2 | 1424 | MONTELANICO | 00030 | RM
| Veneto | Venezia (VE) | Torre di Mosto | 30020 | E | 2 | 2649 | -5 | [12 empty] | 2 | 2 | 1424 | MONTELAPIANO | 66040 | CH
| Veneto | Venezia (VE) | Venezia | 30100 | E | 1 | 2345 | -5 | 5.1 | 8.1 | 13.2 | 17 | 20.7 | 22.7 | 22.9 | 19.4 | 14.7 | 9.8 | 5.9 | 4.1 | 2 | 2 | 1424 | MONTELATERONE | 58030 | GR
| Veneto | Venezia (VE) | Vigonovo | 33074 | E | 8 | 2467 | -5 | [12 empty] | 2 | 2 | 1424 | MONTELEONE DI FERMO | 63029 | AP
| Veneto | Vicenza (VI) | Agugliaro | 36020 | E | 13 | 2259 | -5 | [12 empty] | 1 | 1 | 1282 | MONTELEONE DI PUGLIA | 71020 | FG
| Veneto | Vicenza (VI) | Albettone | 36020 | E | 19 | 2269 | -5 | [12 empty] | 1 | 1 | 1282 | MONTELEONE DI SPOLETO | 06045 | PG
| Veneto | Vicenza (VI) | Alonte | 36045 | E | 34 | 2448 | -5 | [12 empty] | 1 | 1 | 1282 | MONTELEONE D'ORVIETO | 05017 | TR
| Veneto | Vicenza (VI) | Altavilla Vicentina | 36077 | E | 45 | 2381 | -5 | [12 empty] | 1 | 1 | 1282 | MONTELEONE ROCCA DORIA | 07010 | SS
| Veneto | Vicenza (VI) | Altissimo | 36070 | F | 672 | 3346 | -5 | [12 empty] | 1 | 1 | 1282 | MONTELEONE SABINO | 02033 | RI
| Veneto | Vicenza (VI) | Arcugnano | 36057 | E | 30 | 2357 | -5 | 5.3 | 8.2 | 13.3 | 17 | 20.4 | 22.3 | 22.7 | 19.3 | 14.6 | 9.8 | 5.9 | 4.3 | 1 | 1 | 1282 | MONTELEPRE | 90040 | PA
| Veneto | Vicenza (VI) | Arsiero | 36011 | E | 356 | 2872 | -5 | [12 empty] | 1 | 1 | 1282 | MONTELIBRETTI | 00010 | RM
| Veneto | Vicenza (VI) | Arzignano | 36071 | E | 118 | 2432 | -5 | 5.3 | 8.2 | 13.3 | 17 | 20.3 | 22.2 | 22.6 | 19.2 | 14.5 | 9.8 | 5.9 | 4.4 | 1 | 1 | 1282 | MONTELICCIANO | 61013 | PS
| Veneto | Vicenza (VI) | Asiago | 36012 | F | 1001 | 4163 | -5 | 5.2 | 8 | 13 | 16.6 | 19.8 | 21.6 | 21.9 | 18.6 | 14 | 9.6 | 5.8 | 4.3 | 1 | 1 | 1282 | MONTELLA | 83048 | AV
| Veneto | Vicenza (VI) | Asigliano Veneto | 36020 | E | 17 | 2456 | -5 | [12 empty] | 1 | 1 | 1282 | MONTELLO | 24060 | BG
| Veneto | Vicenza (VI) | Barbarano Vicentino | 36021 | E | 72 | 2337 | -5 | [12 empty] | 1 | 1 | 1282 | MONTELONGO | 86040 | CB
| Veneto | Vicenza (VI) | Bassano del Grappa | 36061 | E | 129 | 2473 | -5 | 5.3 | 8.1 | 13 | 16.7 | 20 | 21.8 | 22.2 | 18.8 | 14.2 | 9.7 | 5.9 | 4.3 | 1 | 1 | 1282 | MONTELPARO | 63020 | AP
| Veneto | Vicenza (VI) | Bolzano Vicentino | 36050 | E | 45 | 2381 | -5 | [12 empty] | 1 | 1 | 1282 | MONTELUPO ALBESE | 12050 | CN
| Veneto | Vicenza (VI) | Breganze | 36042 | E | 110 | 2369 | -5 | 5.3 | 8.2 | 13.1 | 16.8 | 20 | 21.9 | 22.3 | 18.9 | 14.3 | 9.7 | 5.9 | 4.3 | 1 | 1 | 1282 | MONTELUPO FIORENTINO | 50056 | FI
| Veneto | Vicenza (VI) | Brendola | 36040 | E | 156 | 2495 | -5 | [12 empty] | 1 | 1 | 1282 | MONTELUPONE | 62010 | MC
| Veneto | Vicenza (VI) | Bressanvido | 36050 | E | 56 | 2400 | -5 | [12 empty] | 1 | 1 | 1282 | MONTEMAGGIO | 61010 | PS
| Veneto | Vicenza (VI) | Brogliano | 36070 | E | 172 | 2521 | -5 | [12 empty] | 1 | 1 | 1282 | MONTEMAGGIORE AL METAURO | 61030 | PS
| Veneto | Vicenza (VI) | Caldogno | 36030 | E | 53 | 2395 | -5 | [12 empty] | 1 | 1 | 1282 | MONTEMAGGIORE BELSITO | 90020 | PA
| Veneto | Vicenza (VI) | Caltrano | 36030 | E | 234 | 2678 | -5 | [12 empty] | 1 | 1 | 1282 | MONTEMAGNO | 14030 | AT
| Veneto | Vicenza (VI) | Calvene | 36030 | E | 201 | 2621 | -5 | [12 empty] | 1 | 1 | 1282 | MONTEMAGNO | 55040 | LU
| Veneto | Vicenza (VI) | Camisano Vicentino | 36043 | E | 24 | 2277 | -5 | [12 empty] | 1 | 1 | 1282 | MONTEMAGNO | 56011 | PI
| Veneto | Vicenza (VI) | Campiglia dei Berici | 36020 | E | 16 | 2264 | -5 | [12 empty] | 1 | 1 | 1282 | MONTEMAGNO DI QUARRATA | 51030 | PT
| Veneto | Vicenza (VI) | Campolongo sul Brenta | 36020 | E | 141 | 2491 | -5 | [12 empty] | 1 | 1 | 1282 | MONTEMALE DI CUNEO | 12025 | CN
| Veneto | Vicenza (VI) | Carrè | 36010 | E | 219 | 2546 | -5 | [12 empty] | 1 | 1 | 1282 | MONTEMARANO | 83040 | AV
| Veneto | Vicenza (VI) | Cartigliano | 36050 | E | 85 | 2400 | -5 | [12 empty] | 1 | 1 | 1282 | MONTEMARCELLO | 19030 | SP
| Veneto | Vicenza (VI) | Cassola | 36022 | E | 92 | 2412 | -5 | 5.2 | 8.1 | 13 | 16.8 | 20.1 | 21.9 | 22.3 | 18.9 | 14.3 | 9.7 | 5.9 | 4.3 | 1 | 1 | 1282 | MONTEMARCIANO | 60018 | AN
| Veneto | Vicenza (VI) | Castegnero | 36020 | E | 22 | 2304 | -5 | [12 empty] | 1 | 1 | 1282 | MONTEMARTANO | 06049 | PG
| Veneto | Vicenza (VI) | Castelgomberto | 36070 | E | 145 | 2477 | -5 | [12 empty] | 1 | 1 | 1282 | MONTEMARZINO | 15050 | AL
| Veneto | Vicenza (VI) | Chiampo | 36072 | E | 175 | 2526 | -5 | 5.3 | 8.2 | 13.3 | 16.9 | 20.2 | 22.2 | 22.5 | 19.1 | 14.5 | 9.8 | 5.9 | 4.4 | 1 | 1 | 1282 | MONTEMARZO D'ASTI | 14030 | AT
| Veneto | Vicenza (VI) | Chiuppano | 36010 | E | 241 | 2690 | -5 | [12 empty] | 1 | 1 | 1282 | MONTEMASSI | 58020 | GR
| Veneto | Vicenza (VI) | Cismon del Grappa | 36020 | E | 210 | 2691 | -5 | [12 empty] | 1 | 1 | 1282 | MONTEMERANO | 58050 | GR
| Veneto | Vicenza (VI) | Cogollo del Cengio | 36010 | E | 305 | 2799 | -5 | [12 empty] | 1 | 1 | 1282 | MONTEMERLO | 35030 | PD
| Veneto | Vicenza (VI) | Conco | 36062 | F | 830 | 3656 | -5 | [12 empty] | 1 | 1 | 1282 | MONTEMESOLA | 74020 | TA
| Veneto | Vicenza (VI) | Cornedo Vicentino | 36073 | E | 200 | 2568 | -5 | [12 empty] | 1 | 1 | 1282 | MONTEMEZZO | 22010 | CO
| Veneto | Vicenza (VI) | Costabissara | 36030 | E | 49 | 2388 | -5 | [12 empty] | 1 | 1 | 1282 | MONTEMIGNAIO | 52010 | AR
| Veneto | Vicenza (VI) | Creazzo | 36051 | E | 99 | 2510 | -5 | 5.3 | 8.2 | 13.3 | 17 | 20.3 | 22.2 | 22.6 | 19.2 | 14.5 | 9.8 | 5.9 | 4.3 | 1 | 1 | 1282 | MONTEMILETTO | 83038 | AV
| Veneto | Vicenza (VI) | Crespadoro | 36070 | E | 363 | 2836 | -5 | [12 empty] | 1 | 1 | 1282 | MONTEMILONE | 85020 | PZ
| Veneto | Vicenza (VI) | Dueville | 36031 | E | 57 | 2401 | -5 | 5.3 | 8.2 | 13.2 | 16.9 | 20.2 | 22.1 | 22.5 | 19 | 14.4 | 9.8 | 5.9 | 4.3 | 1 | 1 | 1282 | MONTEMITRO | 86030 | CB
| Veneto | Vicenza (VI) | Enego | 36052 | F | 750 | 3541 | -5 | [12 empty] | 1 | 1 | 1282 | MONTEMONACO | 63048 | AP
| Veneto | Vicenza (VI) | Fara Vicentino | 36030 | E | 202 | 2625 | -5 | [12 empty] | 1 | 1 | 1282 | MONTEMURLO | 59013 | PO
| Veneto | Vicenza (VI) | Foza | 36010 | F | 1083 | 4295 | -5 | [12 empty] | 1 | 1 | 1282 | MONTEMURRO | 85053 | PZ
| Veneto | Vicenza (VI) | Gallio | 36032 | F | 1090 | 4308 | -5 | [12 empty] | 1 | 1 | 1282 | MONTENARS | 33010 | UD
| Veneto | Vicenza (VI) | Gambellara | 48010 | E | 70 | 2353 | -5 | [12 empty] | 1 | 1 | 1282 | MONTENERO | 58040 | GR
| Veneto | Vicenza (VI) | Gambugliano | 36050 | E | 133 | 2457 | -5 | [12 empty] | 1 | 1 | 1282 | MONTENERO | 57128 | LI
| Veneto | Vicenza (VI) | Grancona | 36040 | E | 36 | 2297 | -5 | [12 empty] | 1 | 1 | 1282 | MONTENERO DI BISACCIA | 86036 | CB
| Veneto | Vicenza (VI) | Grisignano di Zocco | 36040 | E | 23 | 2275 | -5 | [12 empty] | 1 | 1 | 1282 | MONTENERO DI TODI | 06050 | PG
| Veneto | Vicenza (VI) | Grumolo delle Abbadesse | 36040 | E | 30 | 2317 | -5 | [12 empty] | 1 | 1 | 1282 | MONTENERO SABINO | 02040 | RI
| Veneto | Vicenza (VI) | Isola Vicentina | 36033 | E | 80 | 2479 | -5 | [12 empty] | 1 | 1 | 1282 | MONTENERO VAL COCCHIARA | 86080 | IS
| Veneto | Vicenza (VI) | Laghi | 36010 | F | 567 | 3173 | -5 | [12 empty] | 1 | 1 | 1282 | MONTENERODOMO | 66010 | CH
| Veneto | Vicenza (VI) | Lastebasse | 36040 | F | 592 | 3214 | -5 | [12 empty] | 1 | 1 | 1282 | MONTEODORISIO | 66050 | CH
| Veneto | Vicenza (VI) | Longare | 36023 | E | 29 | 2316 | -5 | [12 empty] | 1 | 1 | 1282 | MONTEOMBRARO | 41050 | MO
| Veneto | Vicenza (VI) | Lonigo | 36045 | E | 31 | 2444 | -5 | 5.3 | 8.3 | 13.4 | 17.1 | 20.5 | 22.5 | 22.9 | 19.4 | 14.7 | 9.9 | 5.9 | 4.3 | 1 | 1 | 1282 | MONTEORSELLO | 41052 | MO
| Veneto | Vicenza (VI) | Lugo di Vicenza | 36030 | E | 203 | 2572 | -5 | [12 empty] | 1 | 1 | 1282 | MONTEORTONE | 35030 | PD
| Veneto | Vicenza (VI) | Lusiana | 36046 | F | 752 | 3519 | -5 | [12 empty] | 1 | 1 | 1282 | MONTEORTORE | 41059 | MO
| Veneto | Vicenza (VI) | Malo | 36034 | E | 116 | 2378 | -5 | 5.3 | 8.2 | 13.2 | 16.8 | 20.1 | 22 | 22.4 | 19 | 14.3 | 9.7 | 5.9 | 4.3 | 1 | 1 | 1282 | MONTEPAGANO | 64020 | TE
| Veneto | Vicenza (VI) | Marano Vicentino | 36035 | E | 136 | 2411 | -5 | [12 empty] | 1 | 1 | 1282 | MONTEPAONE | 88060 | CZ
| Veneto | Vicenza (VI) | Marostica | 36063 | E | 103 | 2432 | -5 | 5.3 | 8.2 | 13 | 16.7 | 20 | 21.9 | 22.2 | 18.8 | 14.2 | 9.7 | 5.9 | 4.3 | 1 | 1 | 1282 | MONTEPAONE LIDO | 88060 | CZ
| Veneto | Vicenza (VI) | Mason Vicentino | 36064 | E | 103 | 2407 | -5 | [12 empty] | 1 | 1 | 1282 | MONTEPARANO | 74020 | TA
| Veneto | Vicenza (VI) | Molvena | 36060 | E | 112 | 2536 | -5 | [12 empty] | 1 | 1 | 1282 | MONTEPESCALI | 58030 | GR
| Veneto | Vicenza (VI) | Monte di Malo | 36030 | E | 374 | 2855 | -5 | [12 empty] | 1 | 1 | 1282 | MONTEPESCALI STAZIONE | 58035 | GR
| Veneto | Vicenza (VI) | Montebello Vicentino | 36054 | E | 53 | 2325 | -5 | [12 empty] | 1 | 1 | 1282 | MONTEPETRA | 47025 | FO
| Veneto | Vicenza (VI) | Montecchio Maggiore | 36075 | E | 72 | 2356 | -5 | 5.3 | 8.2 | 13.3 | 17 | 20.3 | 22.3 | 22.7 | 19.2 | 14.6 | 9.8 | 5.9 | 4.3 | 1 | 1 | 1282 | MONTEPIANO | 59026 | PO
| Veneto | Vicenza (VI) | Montecchio Precalcino | 36030 | E | 84 | 2485 | -5 | [12 empty] | 1 | 1 | 1282 | MONTEPONI | 09010 | CA
| Veneto | Vicenza (VI) | Montegalda | 36047 | E | 28 | 2284 | -5 | [12 empty] | 1 | 1 | 1282 | MONTEPRANDONE | 63033 | AP
| Veneto | Vicenza (VI) | Montegaldella | 36047 | E | 23 | 2275 | -5 | [12 empty] | 1 | 1 | 1282 | MONTEPULCIANO | 53045 | SI
| Veneto | Vicenza (VI) | Monteviale | 36050 | E | 157 | 2497 | -5 | [12 empty] | 1 | 1 | 1282 | MONTEPULCIANO STAZIONE | 53040 | SI
| Veneto | Vicenza (VI) | Monticello Conte Otto | 36010 | E | 42 | 2376 | -5 | [12 empty] | 1 | 1 | 1282 | MONTERADO | 60010 | AN
| Veneto | Vicenza (VI) | Montorso Vicentino | 36050 | E | 112 | 2422 | -5 | [12 empty] | 1 | 1 | 1282 | MONTERAPPOLI | 50053 | FI
| Veneto | Vicenza (VI) | Mossano | 36024 | E | 89 | 2384 | -5 | [12 empty] | 1 | 1 | 1282 | MONTERCHI | 52035 | AR
| Veneto | Vicenza (VI) | Mussolente | 36065 | E | 129 | 2459 | -5 | [12 empty] | 1 | 1 | 1282 | MONTEREALE | 67015 | AQ
| Veneto | Vicenza (VI) | Nanto | 36024 | E | 20 | 2271 | -5 | [12 empty] | 1 | 1 | 1282 | MONTEREALE VALCELLINA | 33086 | PN
| Veneto | Vicenza (VI) | Nogarole Vicentino | 36070 | F | 525 | 3104 | -5 | [12 empty] | 1 | 1 | 1282 | MONTEREGGIO DI MULAZZO | 54020 | MS
| Veneto | Vicenza (VI) | Nove | 31010 | E | 91 | 2411 | -5 | [12 empty] | 1 | 1 | 1282 | MONTERENZIO | 40050 | BO
| Veneto | Vicenza (VI) | Noventa Vicentina | 36025 | E | 16 | 2490 | -5 | 5.3 | 8.3 | 13.4 | 17.2 | 20.7 | 22.7 | 23 | 19.6 | 14.8 | 9.9 | 6 | 4.3 | 1 | 1 | 1282 | MONTERIGGIONI | 53035 | SI
| Veneto | Vicenza (VI) | Orgiano | 36040 | E | 30 | 2442 | -5 | [12 empty] | 1 | 1 | 1282 | MONTEROCCHETTA | 82010 | BN
| Veneto | Vicenza (VI) | Pedemonte | 28883 | E | 446 | 2973 | -5 | [12 empty] | 1 | 1 | 1282 | MONTERODUNI | 86075 | IS
| Veneto | Vicenza (VI) | Pianezze | 13821 | E | 176 | 2528 | -5 | [12 empty] | 1 | 1 | 1282 | MONTEROLO | 61045 | PS
| Veneto | Vicenza (VI) | Piovene Rocchette | 36013 | E | 279 | 2751 | -5 | [12 empty] | 1 | 1 | 1282 | MONTEROMANO | 48010 | RA
| Veneto | Vicenza (VI) | Poiana Maggiore | 36026 | E | 14 | 2451 | -5 | [12 empty] | 1 | 1 | 1282 | MONTERONE | 52038 | AR
| Veneto | Vicenza (VI) | Posina | 36010 | F | 554 | 3159 | -5 | [12 empty] | 1 | 1 | 1282 | MONTERONE | 80075 | NA
| Veneto | Vicenza (VI) | Pove del Grappa | 36020 | E | 163 | 2525 | -5 | [12 empty] | 1 | 1 | 1282 | MONTERONI D'ARBIA | 53014 | SI
| Veneto | Vicenza (VI) | Pozzoleone | 36050 | E | 56 | 2400 | -5 | [12 empty] | 1 | 1 | 1282 | MONTERONI DI LECCE | 73047 | LE
| Veneto | Vicenza (VI) | Quinto Vicentino | 36050 | E | 37 | 2368 | -5 | [12 empty] | 1 | 1 | 1282 | MONTEROSI | 01030 | VT
| Veneto | Vicenza (VI) | Recoaro Terme | 36076 | E | 450 | 2879 | -5 | 5.3 | 8.1 | 13.2 | 16.8 | 20 | 21.9 | 22.2 | 18.8 | 14.3 | 9.7 | 5.9 | 4.3 | 1 | 1 | 1282 | MONTEROSSO | 60045 | AN
| Veneto | Vicenza (VI) | Roana | 36010 | F | 1001 | 4163 | -5 | [12 empty] | 1 | 1 | 1282 | MONTEROSSO AL MARE | 19016 | SP
| Veneto | Vicenza (VI) | Romano d'Ezzelino | 36060 | E | 132 | 2478 | -5 | 5.3 | 8.1 | 13 | 16.7 | 20 | 21.8 | 22.2 | 18.8 | 14.2 | 9.7 | 5.9 | 4.3 | 1 | 1 | 1282 | MONTEROSSO ALMO | 97010 | RG
| Veneto | Vicenza (VI) | Rosà | 36027 | E | 96 | 2419 | -5 | 5.2 | 8.2 | 13.1 | 16.8 | 20.1 | 21.9 | 22.3 | 18.9 | 14.3 | 9.7 | 5.9 | 4.3 | 1 | 1 | 1282 | MONTEROSSO CALABRO | 89819 | VV
| Veneto | Vicenza (VI) | Rossano Veneto | 36028 | E | 78 | 2366 | -5 | [12 empty] | 1 | 1 | 1282 | MONTEROSSO ETNEO | 95020 | CT
| Veneto | Vicenza (VI) | Rotzo | 36010 | F | 939 | 4281 | -5 | [12 empty] | 1 | 1 | 1282 | MONTEROSSO GRANA | 12020 | CN
| Veneto | Vicenza (VI) | Salcedo | 36040 | E | 398 | 2579 | -5 | [12 empty] | 1 | 1 | 1282 | MONTEROSSO STAZIONE | 60046 | AN
| Veneto | Vicenza (VI) | San Germano dei Berici | 36040 | E | 90 | 2386 | -5 | [12 empty] | 1 | 1 | 1282 | MONTEROTONDO | 25050 | BS
| Veneto | Vicenza (VI) | San Nazario | 84082 | E | 160 | 2522 | -5 | [12 empty] | 1 | 1 | 1282 | MONTEROTONDO | 00015 | RM
| Veneto | Vicenza (VI) | San Pietro Mussolino | 36070 | E | 270 | 2683 | -5 | [12 empty] | 1 | 1 | 1282 | MONTEROTONDO MARITTIMO | 58025 | GR
| Veneto | Vicenza (VI) | San Vito di Leguzzano | 36030 | E | 158 | 2447 | -5 | [12 empty] | 1 | 1 | 1282 | MONTEROTONDO STAZIONE | 00016 | RM
| Veneto | Vicenza (VI) | Sandrigo | 36066 | E | 64 | 2343 | -5 | [12 empty] | 1 | 1 | 1282 | MONTERUBBIANO | 63026 | AP
| Veneto | Vicenza (VI) | Santorso | 36014 | E | 240 | 2693 | -5 | [12 empty] | 1 | 1 | 1282 | MONTERUBIAGLIO | 05010 | TR
| Veneto | Vicenza (VI) | Sarcedo | 36030 | E | 157 | 2445 | -5 | [12 empty] | 1 | 1 | 1282 | MONTERUSCIELLO | 80078 | NA
| Veneto | Vicenza (VI) | Sarego | 36040 | E | 42 | 2462 | -5 | [12 empty] | 1 | 1 | 1282 | MONTESABINESE | 67061 | AQ
| Veneto | Vicenza (VI) | Schiavon | 36060 | E | 74 | 2360 | -5 | [12 empty] | 1 | 1 | 1282 | MONTESANO SALENTINO | 73030 | LE
| Veneto | Vicenza (VI) | Schio | 36015 | E | 200 | 2588 | -5 | 5.3 | 8.1 | 13.1 | 16.8 | 20 | 21.8 | 22.2 | 18.8 | 14.3 | 9.7 | 5.9 | 4.3 | 1 | 1 | 1282 | MONTESANO SULLA MARCELLANA | 84033 | SA
| Veneto | Vicenza (VI) | Solagna | 36020 | E | 131 | 2476 | -5 | [12 empty] | 1 | 1 | 1282 | MONTESANO SULLA MARCELLANA STAZIONE | 84030 | SA
| Veneto | Vicenza (VI) | Sossano | 36040 | E | 19 | 2424 | -5 | [12 empty] | 1 | 1 | 1282 | MONTESANTO | 44010 | FE
| Veneto | Vicenza (VI) | Sovizzo | 36050 | E | 44 | 2380 | -5 | [12 empty] | 1 | 1 | 1282 | MONTESARCHIO | 82016 | BN
| Veneto | Vicenza (VI) | Tezze sul Brenta | 36056 | E | 69 | 2351 | -5 | 5.3 | 8.2 | 13.1 | 16.8 | 20.1 | 22 | 22.4 | 19 | 14.4 | 9.7 | 5.9 | 4.3 | 1 | 1 | 1282 | MONTESARDO | 73030 | LE
| Veneto | Vicenza (VI) | Thiene | 36016 | E | 147 | 2429 | -5 | 5.3 | 8.2 | 13.1 | 16.8 | 20 | 21.9 | 22.3 | 18.9 | 14.3 | 9.7 | 5.9 | 4.3 | 1 | 1 | 1282 | MONTESCAGLIOSO | 75024 | MT
| Veneto | Vicenza (VI) | Tonezza del Cimone | 36040 | F | 991 | 4367 | -5 | [12 empty] | 1 | 1 | 1282 | MONTESCANO | 27040 | PV
| Veneto | Vicenza (VI) | Torrebelvicino | 36036 | E | 260 | 2666 | -5 | [12 empty] | 1 | 1 | 1282 | MONTESCHENO | 28843 | VB
| Veneto | Vicenza (VI) | Torri di Quartesolo | 36040 | E | 30 | 2357 | -5 | 5.3 | 8.2 | 13.2 | 17 | 20.4 | 22.3 | 22.7 | 19.2 | 14.5 | 9.8 | 5.9 | 4.3 | 1 | 1 | 1282 | MONTESCUDAIO | 56040 | PI
| Veneto | Vicenza (VI) | Trissino | 36070 | E | 125 | 2444 | -5 | [12 empty] | 1 | 1 | 1282 | MONTESCUDO | 47854 | RN
| Veneto | Vicenza (VI) | Valdagno | 36078 | E | 230 | 2617 | -5 | 5.3 | 8.2 | 13.2 | 16.8 | 20.1 | 22 | 22.4 | 18.9 | 14.3 | 9.7 | 5.9 | 4.3 | 1 | 1 | 1282 | MONTESE | 41055 | MO
| Veneto | Vicenza (VI) | Valdastico | 36040 | E | 405 | 2906 | -5 | [12 empty] | 1 | 1 | 1282 | MONTESEGALE | 27052 | PV
| Veneto | Vicenza (VI) | Valli del Pasubio | 36030 | E | 350 | 2815 | -5 | [12 empty] | 1 | 1 | 1282 | MONTESICURO | 60020 | AN
| Veneto | Vicenza (VI) | Valstagna | 36020 | E | 147 | 2502 | -5 | [12 empty] | 1 | 1 | 1282 | MONTESILVANO | 65015 | PE
| Veneto | Vicenza (VI) | Velo d'Astico | 36010 | E | 346 | 2862 | -5 | [12 empty] | 1 | 1 | 1282 | MONTESILVANO SPIAGGIA | 65016 | PE
| Veneto | Vicenza (VI) | Vicenza | 36100 | E | 39 | 2371 | -5 | 5.3 | 8.2 | 13.2 | 16.9 | 20.3 | 22.2 | 22.6 | 19.2 | 14.5 | 9.8 | 5.9 | 4.3 | 1 | 1 | 1282 | MONTESINARO | 13812 | BI
| Veneto | Vicenza (VI) | Villaga | 36021 | E | 45 | 2312 | -5 | [12 empty] | 1 | 1 | 1282 | MONTESOLARO | 22060 | CO
| Veneto | Vicenza (VI) | Villaverla | 36030 | E | 75 | 2470 | -5 | [12 empty] | 1 | 1 | 1282 | MONTESORO | 89814 | VV
| Veneto | Vicenza (VI) | Zanè | 36010 | E | 183 | 2488 | -5 | [12 empty] | 1 | 1 | 1282 | MONTESPECCHIO | 41055 | MO
| Veneto | Vicenza (VI) | Zermeghedo | 36050 | E | 84 | 2376 | -5 | [12 empty] | 1 | 1 | 1282 | MONTESPERTOLI | 50025 | FI
| Veneto | Vicenza (VI) | Zovencedo | 36020 | E | 276 | 2693 | -5 | [12 empty] | 1 | 1 | 1282 | MONTESPLUGA | 23020 | SO
| Veneto | Vicenza (VI) | Zugliano | 36030 | E | 154 | 2440 | -5 | [12 empty] | 1 | 1 | 1282 | MONTEU DA PO | 10020 | TO
| Veneto | Verona (VR) | Affi | 37010 | E | 191 | 2607 | -5 | [12 empty] | 1 | 1 | 1282 | MONTEU ROERO | 12040 | CN
| Veneto | Verona (VR) | Albaredo d'Adige | 37041 | E | 24 | 2432 | -5 | [12 empty] | 1 | 1 | 1282 | MONTEVACCINO | 38040 | TN
| Veneto | Verona (VR) | Angiari | 37050 | E | 17 | 2325 | -5 | [12 empty] | 1 | 1 | 1282 | MONTEVAGO | 92010 | AG
| Veneto | Verona (VR) | Arcole | 37040 | E | 27 | 2437 | -5 | [12 empty] | 1 | 1 | 1282 | MONTEVARCHI | 52025 | AR
| Veneto | Verona (VR) | Badia Calavena | 37030 | F | 470 | 3059 | -5 | [12 empty] | 1 | 1 | 1282 | MONTEVECCHIA | 23874 | LC
| Veneto | Verona (VR) | Bardolino | 37011 | E | 65 | 2231 | -5 | [12 empty] | 1 | 1 | 1282 | MONTEVECCHIO | 09030 | CA
| Veneto | Verona (VR) | Belfiore | 06030 | E | 26 | 2340 | -5 | [12 empty] | 1 | 1 | 1282 | MONTEVEGLIO | 40050 | BO
| Veneto | Verona (VR) | Bevilacqua | 37040 | E | 14 | 2487 | -5 | [12 empty] | 1 | 1 | 1282 | MONTEVERDE | 83049 | AV
| Veneto | Verona (VR) | Bonavigo | 37040 | E | 19 | 2424 | -5 | [12 empty] | 1 | 1 | 1282 | MONTEVERDE DI BOIANO | 86021 | CB
| Veneto | Verona (VR) | Boschi Sant'Anna | 37040 | E | 10 | 2481 | -5 | [12 empty] | 1 | 1 | 1282 | MONTEVERDI MARITTIMO | 56040 | PI
| Veneto | Verona (VR) | Bosco Chiesanuova | 37021 | F | 1106 | 4089 | -5 | [12 empty] | 1 | 1 | 1282 | MONTEVETTOLINI | 51010 | PT
| Veneto | Verona (VR) | Bovolone | 37051 | E | 24 | 2336 | -5 | 5.4 | 8.2 | 13.5 | 17.2 | 20.7 | 22.6 | 23 | 19.5 | 14.8 | 9.9 | 5.9 | 4.3 | 1 | 1 | 1282 | MONTEVIALE | 36050 | VI
| Veneto | Verona (VR) | Brentino Belluno | 37020 | E | 137 | 2520 | -5 | [12 empty] | 1 | 1 | 1282 | MONTEVIRGINIO | 00060 | RM
| Veneto | Verona (VR) | Brenzone | 37010 | D | 69 | 2099 | -5 | [12 empty] | 1 | 1 | 1282 | MONTEVITOZZO | 58010 | GR
| Veneto | Verona (VR) | Bussolengo | 37012 | E | 127 | 2400 | -5 | 5.3 | 8.1 | 13.4 | 17 | 20.3 | 22.3 | 22.7 | 19.2 | 14.5 | 9.8 | 5.9 | 4.3 | 1 | 1 | 1282 | MONTEZEMOLO | 12070 | CN
| Veneto | Verona (VR) | Buttapietra | 37060 | E | 38 | 2359 | -5 | [12 empty] | 1 | 1 | 1282 | MONTI | 53010 | SI
| Veneto | Verona (VR) | Caldiero | 37042 | E | 44 | 2369 | -5 | [12 empty] | 1 | 1 | 1282 | MONTI | 07020 | SS
| Veneto | Verona (VR) | Caprino Veronese | 37013 | E | 254 | 2709 | -5 | 5.2 | 8 | 13.3 | 16.9 | 20.1 | 22 | 22.4 | 19 | 14.3 | 9.7 | 5.9 | 4.3 | 1 | 1 | 1282 | MONTI DI LICCIANA | 54017 | MS
| Veneto | Verona (VR) | Casaleone | 37052 | E | 16 | 2324 | -5 | [12 empty] | 1 | 1 | 1282 | MONTIANO | 47020 | FO
| Veneto | Verona (VR) | Castagnaro | 37043 | E | 14 | 2360 | -5 | [12 empty] | 1 | 1 | 1282 | MONTIANO | 58052 | GR
| Veneto | Verona (VR) | Castel d'Azzano | 37060 | E | 44 | 2487 | -5 | 5.4 | 8.2 | 13.5 | 17.1 | 20.5 | 22.5 | 22.9 | 19.4 | 14.7 | 9.9 | 5.9 | 4.3 | 1 | 1 | 1282 | MONTICCHIELLO | 53020 | SI
| Veneto | Verona (VR) | Castelnuovo del Garda | 37014 | E | 130 | 2626 | -5 | [12 empty] | 1 | 1 | 1282 | MONTICCHIO | 67020 | AQ
| Veneto | Verona (VR) | Cavaion Veronese | 37010 | E | 190 | 2605 | -5 | [12 empty] | 1 | 1 | 1282 | MONTICCHIO | 04013 | LT
| Veneto | Verona (VR) | Cazzano di Tramigna | 37030 | E | 100 | 2460 | -5 | [12 empty] | 1 | 1 | 1282 | MONTICCHIO | 85020 | PZ
| Veneto | Verona (VR) | Cerea | 37053 | E | 18 | 2327 | -5 | 5.3 | 8.3 | 13.6 | 17.3 | 20.8 | 22.7 | 23.1 | 19.6 | 14.9 | 9.9 | 5.9 | 4.3 | 1 | 1 | 1282 | MONTICCHIO BAGNI | 85020 | PZ
| Veneto | Verona (VR) | Cerro Veronese | 37020 | F | 730 | 3480 | -5 | [12 empty] | 1 | 1 | 1282 | MONTICCHIO DI MASSA LUBRENSE | 80060 | NA
| Veneto | Verona (VR) | Cologna Veneta | 37044 | E | 24 | 2432 | -5 | 5.3 | 8.3 | 13.5 | 17.1 | 20.6 | 22.6 | 22.9 | 19.5 | 14.8 | 9.9 | 5.9 | 4.3 | 1 | 1 | 1282 | MONTICELLI | 63030 | AP
| Veneto | Verona (VR) | Colognola ai Colli | 37030 | E | 177 | 2427 | -5 | 5.3 | 8.3 | 13.4 | 17.1 | 20.4 | 22.3 | 22.7 | 19.3 | 14.6 | 9.9 | 5.9 | 4.3 | 1 | 1 | 1282 | MONTICELLI | 44020 | FE
| Veneto | Verona (VR) | Concamarise | 37050 | E | 20 | 2330 | -5 | [12 empty] | 1 | 1 | 1282 | MONTICELLI | 03040 | FR
| Veneto | Verona (VR) | Costermano | 37010 | E | 237 | 2682 | -5 | [12 empty] | 1 | 1 | 1282 | MONTICELLI | 84085 | SA
| Veneto | Verona (VR) | Dolcè | 37020 | E | 115 | 2484 | -5 | [12 empty] | 1 | 1 | 1282 | MONTICELLI BRUSATI | 25040 | BS
| Veneto | Verona (VR) | Erbè | 37060 | E | 22 | 2391 | -5 | [12 empty] | 1 | 1 | 1282 | MONTICELLI D'ONGINA | 29010 | PC
| Veneto | Verona (VR) | Erbezzo | 37020 | F | 1118 | 4109 | -5 | [12 empty] | 1 | 1 | 1282 | MONTICELLI PAVESE | 27010 | PV
| Veneto | Verona (VR) | Ferrara di Monte Baldo | 37020 | F | 856 | 3684 | -5 | [12 empty] | 1 | 1 | 1282 | MONTICELLI TERME DI MONTECHIARUGOLO | 43023 | PR
| Veneto | Verona (VR) | Fumane | 37022 | E | 198 | 2618 | -5 | [12 empty] | 1 | 1 | 1282 | MONTICELLO | 23876 | LC
| Veneto | Verona (VR) | Garda | 37016 | E | 67 | 2252 | -5 | [12 empty] | 1 | 1 | 1282 | MONTICELLO | 06050 | PG
| Veneto | Verona (VR) | Gazzo Veronese | 37060 | E | 16 | 2324 | -5 | 5.4 | 8.3 | 13.6 | 17.3 | 20.8 | 22.8 | 23.1 | 19.6 | 14.9 | 10 | 5.9 | 4.3 | 1 | 1 | 1282 | MONTICELLO CONTE OTTO | 36010 | VI
| Veneto | Verona (VR) | Grezzana | 37023 | E | 169 | 2468 | -5 | 5.3 | 8.2 | 13.3 | 17 | 20.3 | 22.2 | 22.6 | 19.1 | 14.5 | 9.8 | 5.9 | 4.3 | 1 | 1 | 1282 | MONTICELLO D'ALBA | 12066 | CN
| Veneto | Verona (VR) | Illasi | 37031 | E | 157 | 2552 | -5 | [12 empty] | 1 | 1 | 1282 | MONTICELLO DELL'AMIATA | 58047 | GR
| Veneto | Verona (VR) | Isola della Scala | 37063 | E | 31 | 2348 | -5 | 5.4 | 8.2 | 13.5 | 17.2 | 20.7 | 22.6 | 23 | 19.5 | 14.8 | 9.9 | 5.9 | 4.4 | 1 | 1 | 1282 | MONTICHIARI | 25018 | BS
| Veneto | Verona (VR) | Isola Rizza | 37050 | E | 23 | 2430 | -5 | [12 empty] | 1 | 1 | 1282 | MONTICIANO | 53015 | SI
| Veneto | Verona (VR) | Lavagno | 37030 | E | 67 | 2406 | -5 | [12 empty] | 1 | 1 | 1282 | MONTIERI | 58026 | GR
| Veneto | Verona (VR) | Lazise | 37017 | E | 76 | 2287 | -5 | [12 empty] | 1 | 1 | 1282 | MONTIGLIO | 14026 | AT
| Veneto | Verona (VR) | Legnago | 37045 | E | 16 | 2324 | -5 | 5.3 | 8.3 | 13.5 | 17.2 | 20.8 | 22.7 | 23.1 | 19.6 | 14.9 | 9.9 | 5.9 | 4.3 | 1 | 1 | 1282 | MONTIGNANO | 60010 | AN
| Veneto | Verona (VR) | Malcesine | 37018 | E | 89 | 2131 | -5 | [12 empty] | 1 | 1 | 1282 | MONTIGNOSO | 54038 | MS
| Veneto | Verona (VR) | Marano di Valpolicella | 37020 | E | 350 | 2865 | -5 | [12 empty] | 1 | 1 | 1282 | MONTIONE | 56023 | PI
| Veneto | Verona (VR) | Mezzane di Sotto | 37030 | E | 122 | 2458 | -5 | [12 empty] | 1 | 1 | 1282 | MONTIONI | 57028 | LI
| Veneto | Verona (VR) | Minerbe | 37046 | E | 16 | 2419 | -5 | [12 empty] | 1 | 1 | 1282 | MONTIRONE | 25010 | BS
| Veneto | Verona (VR) | Montecchia di Crosara | 37030 | E | 87 | 2439 | -5 | [12 empty] | 1 | 1 | 1282 | MONTISI | 53020 | SI
| Veneto | Verona (VR) | Monteforte d'Alpone | 37032 | E | 38 | 2359 | -5 | 5.3 | 8.3 | 13.4 | 17.1 | 20.5 | 22.4 | 22.8 | 19.3 | 14.7 | 9.8 | 5.9 | 4.3 | 1 | 1 | 1282 | MONTISOLA | 02045 | RI
| Veneto | Verona (VR) | Mozzecane | 37060 | E | 47 | 2492 | -5 | [12 empty] | 1 | 1 | 1282 | MONTJOVET | 11020 | AO
| Veneto | Verona (VR) | Negrar | 37024 | E | 190 | 2605 | -5 | 5.3 | 8.1 | 13.3 | 17 | 20.2 | 22.2 | 22.6 | 19.1 | 14.4 | 9.8 | 5.9 | 4.3 | 1 | 1 | 1282 | MONTOCCHIO | 85100 | PZ
| Veneto | Verona (VR) | Nogara | 37054 | E | 18 | 2327 | -5 | 5.4 | 8.3 | 13.6 | 17.3 | 20.8 | 22.7 | 23.1 | 19.6 | 14.9 | 10 | 5.9 | 4.3 | 1 | 1 | 1282 | MONTODINE | 26010 | CR
| Veneto | Verona (VR) | Nogarole Rocca | 37060 | E | 37 | 2358 | -5 | [12 empty] | 1 | 1 | 1282 | MONTOGGIO | 16026 | GE
| Veneto | Verona (VR) | Oppeano | 37050 | E | 26 | 2340 | -5 | [12 empty] | 1 | 1 | 1282 | MONTONE | 06014 | PG
| Veneto | Verona (VR) | Palù | 37050 | E | 23 | 2434 | -5 | [12 empty] | 1 | 1 | 1282 | MONTONE | 64020 | TE
| Veneto | Verona (VR) | Pastrengo | 37010 | E | 192 | 2609 | -5 | [12 empty] | 1 | 1 | 1282 | MONTOPOLI DI SABINA | 02034 | RI
| Veneto | Verona (VR) | Pescantina | 37026 | E | 80 | 2324 | -5 | [12 empty] | 1 | 1 | 1282 | MONTOPOLI IN VAL D'ARNO | 56020 | PI
| Veneto | Verona (VR) | Peschiera del Garda | 37019 | E | 68 | 2381 | -5 | 5.3 | 8.1 | 13.4 | 17.1 | 20.4 | 22.4 | 22.7 | 19.2 | 14.6 | 9.8 | 5.9 | 4.3 | 1 | 1 | 1282 | MONTORFANO | 22030 | CO
| Veneto | Verona (VR) | Povegliano Veronese | 37064 | E | 47 | 2492 | -5 | [12 empty] | 1 | 1 | 1282 | MONTORGIALI | 58050 | GR
| Veneto | Verona (VR) | Pressana | 37040 | E | 19 | 2459 | -5 | [12 empty] | 1 | 1 | 1282 | MONTORIO | 58010 | GR
| Veneto | Verona (VR) | Rivoli Veronese | 37010 | E | 191 | 2607 | -5 | [12 empty] | 1 | 1 | 1282 | MONTORIO AL VOMANO | 64046 | TE
| Veneto | Verona (VR) | Roncà | 37030 | E | 78 | 2424 | -5 | [12 empty] | 1 | 1 | 1282 | MONTORIO NEI FRENTANI | 86040 | CB
| Veneto | Verona (VR) | Ronco all'Adige | 37055 | E | 23 | 2335 | -5 | [12 empty] | 1 | 1 | 1282 | MONTORIO ROMANO | 00010 | RM
| Veneto | Verona (VR) | Roverchiara | 37050 | E | 20 | 2330 | -5 | [12 empty] | 1 | 1 | 1282 | MONTORIO VERONESE | 37033 | VR
| Veneto | Verona (VR) | Roverè Veronese | 37028 | F | 843 | 3663 | -5 | [12 empty] | 1 | 1 | 1282 | MONTORO | 05027 | TR
| Veneto | Verona (VR) | Roveredo di Guà | 37040 | E | 16 | 2455 | -5 | [12 empty] | 1 | 1 | 1282 | MONTORO INFERIORE | 83025 | AV
| Veneto | Verona (VR) | Salizzole | 37056 | E | 22 | 2333 | -5 | [12 empty] | 1 | 1 | 1282 | MONTORO SUPERIORE | 83026 | AV
| Veneto | Verona (VR) | San Bonifacio | 37047 | E | 31 | 2348 | -5 | 5.3 | 8.3 | 13.4 | 17.1 | 20.5 | 22.4 | 22.8 | 19.4 | 14.7 | 9.8 | 5.9 | 4.3 | 1 | 1 | 1282 | MONTORSAIO | 58040 | GR
| Veneto | Verona (VR) | San Giovanni Ilarione | 37035 | E | 194 | 2612 | -5 | [12 empty] | 1 | 1 | 1282 | MONTORSO | 41026 | MO
| Veneto | Verona (VR) | San Giovanni Lupatoto | 37057 | E | 42 | 2366 | -5 | 5.3 | 8.2 | 13.4 | 17.1 | 20.5 | 22.4 | 22.8 | 19.3 | 14.7 | 9.9 | 5.9 | 4.3 | 1 | 1 | 1282 | MONTORSO VICENTINO | 36050 | VI
| Veneto | Verona (VR) | San Martino Buon Albergo | 37036 | E | 45 | 2371 | -5 | 5.3 | 8.2 | 13.4 | 17 | 20.4 | 22.4 | 22.7 | 19.3 | 14.6 | 9.9 | 5.9 | 4.3 | 1 | 1 | 1282 | MONTOTTONE | 63020 | AP
| Veneto | Verona (VR) | San Mauro di Saline | 37030 | F | 804 | 3600 | -5 | [12 empty] | 1 | 1 | 1282 | MONTRESTA | 08010 | NU
| Veneto | Verona (VR) | San Pietro di Morubio | 37050 | E | 19 | 2429 | -5 | [12 empty] | 1 | 1 | 1282 | MONTU' BECCARIA | 27040 | PV
| Veneto | Verona (VR) | San Pietro in Cariano | 37029 | E | 151 | 2439 | -5 | 5.3 | 8.1 | 13.3 | 17 | 20.3 | 22.2 | 22.6 | 19.1 | 14.5 | 9.8 | 5.9 | 4.3 | 1 | 1 | 1282 | MONTUOLO | 55050 | LU
| Veneto | Verona (VR) | San Zeno di Montagna | 37010 | F | 590 | 3253 | -5 | [12 empty] | 1 | 1 | 1282 | MONVALLE | 21020 | VA
| Veneto | Verona (VR) | Sanguinetto | 37058 | E | 19 | 2328 | -5 | [12 empty] | 1 | 1 | 1282 | MONZA | 20052 | MI
| Veneto | Verona (VR) | Sant'Ambrogio di Valpolicella | 37010 | E | 174 | 2579 | -5 | 5.3 | 8.1 | 13.3 | 17 | 20.2 | 22.2 | 22.5 | 19.1 | 14.4 | 9.8 | 5.9 | 4.3 | 1 | 1 | 1282 | MONZAMBANO | 46040 | MN
| Veneto | Verona (VR) | Sant'Anna d'Alfaedo | 37020 | F | 939 | 3819 | -5 | [12 empty] | 1 | 1 | 1282 | MONZONE | 41026 | MO
| Veneto | Verona (VR) | Selva di Progno | 37030 | F | 570 | 3221 | -5 | [12 empty] | 1 | 1 | 1282 | MONZONE | 54025 | MS
| Veneto | Verona (VR) | Soave | 37038 | E | 40 | 2362 | -5 | [12 empty] | 1 | 1 | 1282 | MONZUNO | 40036 | BO
| Veneto | Verona (VR) | Sommacampagna | 37066 | E | 121 | 2612 | -5 | 5.3 | 8.2 | 13.4 | 17.1 | 20.4 | 22.4 | 22.8 | 19.3 | 14.6 | 9.9 | 5.9 | 4.3 | 1 | 1 | 1282 | MOOS IN PASSEIER | 39013 | BZ
| Veneto | Verona (VR) | Sona | 37060 | E | 169 | 2571 | -5 | 5.3 | 8.1 | 13.4 | 17.1 | 20.4 | 22.4 | 22.7 | 19.3 | 14.6 | 9.8 | 5.9 | 4.3 | 1 | 1 | 1282 | MORADUCCIO DI VALSALVA | 40022 | BO
| Veneto | Verona (VR) | Sorgà | 37060 | E | 25 | 2396 | -5 | [12 empty] | 1 | 1 | 1282 | MORANEGO | 16020 | GE
| Veneto | Verona (VR) | Terrazzo | 37040 | E | 12 | 2317 | -5 | [12 empty] | 1 | 1 | 1282 | MORANO | 41048 | MO
| Veneto | Verona (VR) | Torri del Benaco | 37010 | E | 67 | 2252 | -5 | [12 empty] | 1 | 1 | 1282 | MORANO | 06023 | PG
| Veneto | Verona (VR) | Tregnago | 37039 | E | 317 | 2811 | -5 | [12 empty] | 1 | 1 | 1282 | MORANO CALABRO | 87016 | CS
| Veneto | Verona (VR) | Trevenzuolo | 37060 | E | 31 | 2348 | -5 | [12 empty] | 1 | 1 | 1282 | MORANO PO | 15025 | AL
| Veneto | Verona (VR) | Valeggio sul Mincio | 37067 | E | 88 | 2440 | -5 | [12 empty] | 1 | 1 | 1282 | MORANSENGO | 14023 | AT
| Veneto | Verona (VR) | Velo Veronese | 37030 | F | 1087 | 4059 | -5 | [12 empty] | 1 | 1 | 1282 | MORARO | 34070 | GO
| Veneto | Verona (VR) | Verona | 37100 | E | 59 | 2468 | -5 | 5.3 | 8.2 | 13.4 | 17 | 20.4 | 22.3 | 22.7 | 19.2 | 14.6 | 9.8 | 5.9 | 4.3 | 1 | 1 | 1282 | MORAZZONE | 21040 | VA
| Veneto | Verona (VR) | Veronella | 37040 | E | 21 | 2427 | -5 | [12 empty] | 1 | 1 | 1282 | MORBEGNO | 23017 | SO
| Veneto | Verona (VR) | Vestenanova | 37030 | F | 515 | 3132 | -5 | [12 empty] | 1 | 1 | 1282 | MORBELLO | 15010 | AL
| Veneto | Verona (VR) | Vigasio | 37068 | E | 37 | 2476 | -5 | 5.3 | 8.2 | 13.5 | 17.2 | 20.6 | 22.5 | 22.9 | 19.4 | 14.7 | 9.9 | 5.9 | 4.3 | 1 | 1 | 1282 | MORCA | 13019 | VC
| Veneto | Verona (VR) | Villa Bartolomea | 37049 | E | 14 | 2320 | -5 | [12 empty] | 1 | 1 | 1282 | MORCIANO DI LEUCA | 73040 | LE
| Veneto | Verona (VR) | Villafranca di Verona | 37069 | E | 54 | 2282 | -5 | 5.3 | 8.2 | 13.5 | 17.1 | 20.5 | 22.5 | 22.8 | 19.4 | 14.7 | 9.9 | 5.9 | 4.3 | 1 | 1 | 1282 | MORCIANO DI ROMAGNA | 47833 | RN
| Veneto | Verona (VR) | Zevio | 37059 | E | 31 | 2348 | -5 | 5.4 | 8.3 | 13.4 | 17.1 | 20.5 | 22.4 | 22.8 | 19.4 | 14.7 | 9.9 | 5.9 | 4.3 | 1 | 1 | 1282 | MORCONE | 82026 | BN
| Veneto | Verona (VR) | Zimella | 37040 | E | 29 | 2440 | -5 | [12 empty] | 1 | 1 | 1282 | MORDANO | 40027 | BO
| Lazio | Viterbo (VT) | Acquapendente | 01021 | E | 420 | 2299 | -2 | 6.4 | 9.1 | 13.9 | 17.5 | 21.7 | 23.4 | 23.4 | 20.2 | 15.5 | 11 | 7.3 | 5.5 | 2 | 2 | 1424 | MOREGNANO | 63027 | AP
| Lazio | Viterbo (VT) | Arlena di Castro | 01010 | D | 260 | 1883 | -2 | [12 empty] | 2 | 2 | 1424 | MORENA | 00040 | RM
| Lazio | Viterbo (VT) | Bagnoregio | 01022 | E | 484 | 2279 | -2 | [12 empty] | 2 | 2 | 1424 | MORENGO | 24050 | BG
| Lazio | Viterbo (VT) | Barbarano Romano | 01010 | D | 340 | 2024 | -2 | [12 empty] | 2 | 2 | 1424 | MORES | 07013 | SS
| Lazio | Viterbo (VT) | Bassano in Teverina | 01030 | D | 304 | 2040 | -2 | [12 empty] | 2 | 2 | 1424 | MORESCO | 63026 | AP
| Lazio | Viterbo (VT) | Bassano Romano | 01030 | D | 360 | 2060 | -2 | [12 empty] | 2 | 2 | 1424 | MORETTA | 12033 | CN
| Lazio | Viterbo (VT) | Blera | 01010 | D | 270 | 1900 | -2 | [12 empty] | 2 | 2 | 1424 | MORFASSO | 29020 | PC
| Lazio | Viterbo (VT) | Bolsena | 01023 | D | 350 | 1932 | -2 | [12 empty] | 2 | 2 | 1424 | MORGANO | 31050 | TV
| Lazio | Viterbo (VT) | Bomarzo | 01020 | E | 263 | 2120 | -2 | [12 empty] | 2 | 2 | 1424 | MORGEX | 11017 | AO
| Lazio | Viterbo (VT) | Calcata | 01030 | D | 172 | 1727 | -2 | [12 empty] | 2 | 2 | 1424 | MORGNANO | 06040 | PG
| Lazio | Viterbo (VT) | Canepina | 01030 | E | 501 | 2309 | -2 | [12 empty] | 2 | 2 | 1424 | MORGONGIORI | 09090 | OR
| Lazio | Viterbo (VT) | Canino | 01011 | D | 229 | 1828 | -2 | 6.7 | 9.3 | 14.1 | 17.7 | 21.9 | 23.6 | 23.6 | 20.4 | 15.7 | 11.2 | 7.4 | 5.7 | 2 | 2 | 1424 | MORI | 38065 | TN
| Lazio | Viterbo (VT) | Capodimonte | 01010 | D | 334 | 2014 | -2 | [12 empty] | 2 | 2 | 1424 | MORI FERROVIA | 38060 | TN
| Lazio | Viterbo (VT) | Capranica | 01012 | D | 370 | 2077 | -2 | [12 empty] | 2 | 2 | 1424 | MORIAGO DELLA BATTAGLIA | 31010 | TV
| Lazio | Viterbo (VT) | Caprarola | 01032 | E | 520 | 2343 | -2 | [12 empty] | 2 | 2 | 1424 | MORICONE | 00010 | RM
| Lazio | Viterbo (VT) | Carbognano | 01030 | E | 394 | 2120 | -2 | [12 empty] | 2 | 2 | 1424 | MORIGERATI | 84030 | SA
| Lazio | Viterbo (VT) | Castel Sant'Elia | 01030 | D | 210 | 1794 | -2 | [12 empty] | 2 | 2 | 1424 | MORIGINO | 73024 | LE
| Lazio | Viterbo (VT) | Castiglione in Teverina | 01024 | D | 228 | 1826 | -2 | [12 empty] | 2 | 2 | 1424 | MORIMONDO | 20081 | MI
| Lazio | Viterbo (VT) | Celleno | 01020 | E | 407 | 2143 | -2 | [12 empty] | 2 | 2 | 1424 | MORINO | 67050 | AQ
| Lazio | Viterbo (VT) | Cellere | 01010 | D | 344 | 2031 | -2 | [12 empty] | 2 | 2 | 1424 | MORIONDO TORINESE | 10020 | TO
| Lazio | Viterbo (VT) | Civita Castellana | 01033 | D | 145 | 1703 | -2 | 6.7 | 9.2 | 14 | 17.5 | 21.7 | 23.4 | 23.5 | 20.4 | 15.6 | 11.2 | 7.5 | 5.6 | 2 | 2 | 1424 | MORLUPO | 00067 | RM
| Lazio | Viterbo (VT) | Civitella d'Agliano | 01020 | D | 262 | 1886 | -2 | [12 empty] | 2 | 2 | 1424 | MORMANNO | 87026 | CS
| Lazio | Viterbo (VT) | Corchiano | 01030 | D | 196 | 1769 | -2 | [12 empty] | 2 | 2 | 1424 | MORMOROLA | 43050 | PR
| Lazio | Viterbo (VT) | Fabrica di Roma | 01034 | D | 296 | 1946 | -2 | 6.6 | 9.2 | 14.1 | 17.6 | 21.8 | 23.5 | 23.5 | 20.4 | 15.6 | 11.2 | 7.5 | 5.6 | 2 | 2 | 1424 | MORNAGO | 21020 | VA
| Lazio | Viterbo (VT) | Faleria | 01030 | D | 202 | 1806 | -2 | [12 empty] | 2 | 2 | 1424 | MORNESE | 15075 | AL
| Lazio | Viterbo (VT) | Farnese | 01010 | D | 341 | 2026 | -2 | [12 empty] | 2 | 2 | 1424 | MORNICO AL SERIO | 24050 | BG
| Lazio | Viterbo (VT) | Gallese | 01035 | D | 135 | 1661 | -2 | [12 empty] | 2 | 2 | 1424 | MORNICO LOSANA | 27040 | PV
| Lazio | Viterbo (VT) | Gradoli | 01010 | E | 470 | 2254 | -2 | [12 empty] | 2 | 2 | 1424 | MOROLO | 03017 | FR
| Lazio | Viterbo (VT) | Graffignano | 01020 | D | 187 | 1753 | -2 | [12 empty] | 2 | 2 | 1424 | MORON | 11027 | AO
| Lazio | Viterbo (VT) | Grotte di Castro | 01025 | E | 467 | 2249 | -2 | [12 empty] | 2 | 2 | 1424 | MOROZZO | 12040 | CN
| Lazio | Viterbo (VT) | Ischia di Castro | 01010 | E | 384 | 2102 | -2 | [12 empty] | 2 | 2 | 1424 | MORRA | 06010 | PG
| Lazio | Viterbo (VT) | Latera | 01010 | E | 508 | 2322 | -2 | [12 empty] | 2 | 2 | 1424 | MORRA DE SANCTIS | 83040 | AV
| Lazio | Viterbo (VT) | Lubriano | 01020 | E | 441 | 2203 | -2 | [12 empty] | 2 | 2 | 1424 | MORRANO | 05010 | TR
| Lazio | Viterbo (VT) | Marta | 01010 | D | 315 | 1980 | -2 | [12 empty] | 2 | 2 | 1424 | MORRE | 05020 | TR
| Lazio | Viterbo (VT) | Montalto di Castro | 01014 | D | 42 | 1497 | -2 | 6.8 | 9.5 | 14.2 | 17.9 | 22 | 23.8 | 23.7 | 20.6 | 15.8 | 11.3 | 7.4 | 5.7 | 2 | 2 | 1424 | MORRO | 62032 | MC
| Lazio | Viterbo (VT) | Monte Romano | 01010 | D | 230 | 1829 | -2 | [12 empty] | 2 | 2 | 1424 | MORRO D'ALBA | 60030 | AN
| Lazio | Viterbo (VT) | Montefiascone | 01027 | E | 590 | 2467 | -2 | 6.6 | 9.2 | 14 | 17.6 | 21.8 | 23.5 | 23.5 | 20.3 | 15.6 | 11.1 | 7.4 | 5.6 | 2 | 2 | 1424 | MORRO D'ORO | 64020 | TE
| Lazio | Viterbo (VT) | Monterosi | 01030 | D | 276 | 1911 | -2 | [12 empty] | 2 | 2 | 1424 | MORRO REATINO | 02010 | RI
| Lazio | Viterbo (VT) | Nepi | 01036 | D | 227 | 1824 | -2 | 6.7 | 9.3 | 14.1 | 17.6 | 21.8 | 23.5 | 23.5 | 20.4 | 15.7 | 11.3 | 7.5 | 5.6 | 2 | 2 | 1424 | MORRONA | 56030 | PI
| Lazio | Viterbo (VT) | Onano | 01010 | E | 510 | 2325 | -2 | [12 empty] | 2 | 2 | 1424 | MORRONE DEL SANNIO | 86040 | CB
| Lazio | Viterbo (VT) | Oriolo Romano | 01010 | E | 420 | 2166 | -2 | [12 empty] | 2 | 2 | 1424 | MORRONI | 83032 | AV
| Lazio | Viterbo (VT) | Orte | 01028 | D | 132 | 1935 | -2 | 6.5 | 9.1 | 14 | 17.4 | 21.7 | 23.3 | 23.4 | 20.3 | 15.5 | 11.1 | 7.4 | 5.5 | 2 | 2 | 1424 | MORROVALLE | 62010 | MC
| Lazio | Viterbo (VT) | Piansano | 01010 | E | 409 | 2146 | -2 | [12 empty] | 2 | 2 | 1424 | MORROVALLE STAZIONE | 62010 | MC
| Lazio | Viterbo (VT) | Proceno | 01020 | E | 418 | 2295 | -2 | [12 empty] | 2 | 2 | 1424 | MORSANO AL TAGLIAMENTO | 33075 | PN
| Lazio | Viterbo (VT) | Ronciglione | 01037 | E | 441 | 2203 | -2 | 6.7 | 9.3 | 14.1 | 17.6 | 21.8 | 23.6 | 23.6 | 20.4 | 15.7 | 11.3 | 7.5 | 5.6 | 2 | 2 | 1424 | MORSASCO | 15010 | AL
| Lazio | Viterbo (VT) | San Lorenzo Nuovo | 01020 | E | 503 | 2313 | -2 | [12 empty] | 2 | 2 | 1424 | MORTARA | 27036 | PV
| Lazio | Viterbo (VT) | Soriano nel Cimino | 01038 | E | 480 | 2272 | -2 | 6.6 | 9.2 | 14 | 17.5 | 21.8 | 23.5 | 23.5 | 20.4 | 15.6 | 11.2 | 7.4 | 5.6 | 2 | 2 | 1424 | MORTEGLIANO | 33050 | UD
| Lazio | Viterbo (VT) | Sutri | 01015 | D | 291 | 1937 | -2 | [12 empty] | 2 | 2 | 1424 | MORTER | 39020 | BZ
| Lazio | Viterbo (VT) | Tarquinia | 01016 | D | 133 | 1658 | -2 | 6.8 | 9.5 | 14.3 | 17.9 | 22 | 23.8 | 23.8 | 20.6 | 15.8 | 11.4 | 7.5 | 5.7 | 2 | 2 | 1424 | MORTER | 39020 | BZ
| Lazio | Viterbo (VT) | Tessennano | 01010 | D | 302 | 1957 | -2 | [12 empty] | 2 | 2 | 1424 | MORTERONE | 23811 | LC
| Lazio | Viterbo (VT) | Tuscania | 01017 | D | 165 | 1654 | -2 | [12 empty] | 2 | 2 | 1424 | MORTISE | 35129 | PD
| Lazio | Viterbo (VT) | Valentano | 01018 | E | 538 | 2375 | -2 | 6.7 | 9.3 | 14.1 | 17.7 | 21.9 | 23.6 | 23.6 | 20.4 | 15.7 | 11.2 | 7.4 | 5.6 | 2 | 2 | 1424 | MORTIZZA | 29010 | PC
| Lazio | Viterbo (VT) | Vallerano | 01030 | E | 390 | 2113 | -2 | [12 empty] | 2 | 2 | 1424 | MORTIZZUOLO | 41037 | MO
| Lazio | Viterbo (VT) | Vasanello | 01030 | D | 265 | 1891 | -2 | [12 empty] | 2 | 2 | 1424 | MORUZZO | 33030 | UD
| Lazio | Viterbo (VT) | Vejano | 01010 | E | 390 | 2113 | -2 | [12 empty] | 2 | 2 | 1424 | MOSCAZZANO | 26010 | CR
| Lazio | Viterbo (VT) | Vetralla | 01019 | D | 300 | 1953 | -2 | 6.7 | 9.3 | 14.1 | 17.7 | 21.9 | 23.6 | 23.6 | 20.5 | 15.7 | 11.3 | 7.5 | 5.7 | 2 | 2 | 1424 | MOSCHETTA DI LOCRI | 89040 | RC
| Lazio | Viterbo (VT) | Vignanello | 01039 | D | 369 | 2076 | -2 | [12 empty] | 2 | 2 | 1424 | MOSCHIANO | 83020 | AV
| Lazio | Viterbo (VT) | Villa San Giovanni in Tuscia | 01010 | D | 329 | 1905 | -2 | [12 empty] | 2 | 2 | 1424 | MOSCIANO SANT'ANGELO | 64023 | TE
| Lazio | Viterbo (VT) | Viterbo | 01100 | D | 326 | 1989 | -2 | [12 empty] | 2 | 2 | 1424 | MOSCUFO | 65010 | PE
| Lazio | Viterbo (VT) | Vitorchiano | 01030 | D | 285 | 1917 | -2 | 6.6 | 9.2 | 14.1 | 17.6 | 21.8 | 23.5 | 23.5 | 20.4 | 15.7 | 11.2 | 7.4 | 5.6 | 2 | 2 | 1424 | MOSIO | 46010 | MN
| Calabria | Vibo_Valentia (VV) | Acquaro | 89832 | C | 262 | 1299 | -2 | [12 empty] | 4 | 3 | 1709 | MOSNIGO | 31010 | TV
| Calabria | Vibo_Valentia (VV) | Arena | 89832 | D | 496 | 1628 | -2 | [12 empty] | 4 | 3 | 1709 | MOSO IN PASSIRIA | 39013 | BZ
| Calabria | Vibo_Valentia (VV) | Briatico | 89817 | B | 51 | 891 | -2 | [12 empty] | 4 | 3 | 1709 | MOSSA | 34070 | GO
| Calabria | Vibo_Valentia (VV) | Brognaturo | 89822 | E | 755 | 2495 | -2 | [12 empty] | 4 | 3 | 1709 | MOSSANO | 36024 | VI
| Calabria | Vibo_Valentia (VV) | Capistrano | 89818 | C | 352 | 1399 | -2 | [12 empty] | 4 | 3 | 1709 | MOSSINI | 23100 | SO
| Calabria | Vibo_Valentia (VV) | Cessaniti | 89816 | D | 428 | 1699 | -2 | [12 empty] | 4 | 3 | 1709 | MOSSO SANTA MARIA | 13822 | BI
| Calabria | Vibo_Valentia (VV) | Dasà | 89832 | C | 258 | 1291 | -2 | [12 empty] | 4 | 3 | 1709 | MOSSOROFA | 89060 | RC
| Calabria | Vibo_Valentia (VV) | Dinami | 89833 | C | 260 | 1295 | -2 | [12 empty] | 4 | 3 | 1709 | MOTTA BALUFFI | 26045 | CR
| Calabria | Vibo_Valentia (VV) | Drapia | 89862 | C | 262 | 1334 | -2 | [12 empty] | 4 | 3 | 1709 | MOTTA CAMASTRA | 98030 | ME
| Calabria | Vibo_Valentia (VV) | Fabrizia | 89823 | E | 947 | 2738 | -2 | [12 empty] | 4 | 3 | 1709 | MOTTA D'AFFERMO | 98070 | ME
| Calabria | Vibo_Valentia (VV) | Filadelfia | 89814 | D | 570 | 1857 | -2 | 7.2 | 10 | 14.7 | 18.4 | 22.1 | 24 | 23.8 | 21 | 16.4 | 12.3 | 8.4 | 6.7 | 4 | 3 | 1709 | MOTTA DE' CONTI | 13010 | VC
| Calabria | Vibo_Valentia (VV) | Filandari | 89851 | D | 486 | 1607 | -2 | [12 empty] | 4 | 3 | 1709 | MOTTA DI COSTIGLIOLE | 14050 | AT
| Calabria | Vibo_Valentia (VV) | Filogaso | 89843 | C | 283 | 1343 | -2 | [12 empty] | 4 | 3 | 1709 | MOTTA DI LIVENZA | 31045 | TV
| Calabria | Vibo_Valentia (VV) | Francavilla Angitola | 89815 | C | 290 | 1269 | -2 | [12 empty] | 4 | 3 | 1709 | MOTTA FILOCASTRO | 89844 | VV
| Calabria | Vibo_Valentia (VV) | Francica | 89851 | C | 322 | 1262 | -2 | [12 empty] | 4 | 3 | 1709 | MOTTA MONTECORVINO | 71030 | FG
| Calabria | Vibo_Valentia (VV) | Gerocarne | 89831 | C | 241 | 1160 | -2 | [12 empty] | 4 | 3 | 1709 | MOTTA SAN DAMIANO | 27010 | PV
| Calabria | Vibo_Valentia (VV) | Ionadi | 89851 | D | 430 | 1652 | -2 | [12 empty] | 4 | 3 | 1709 | MOTTA SAN GIOVANNI | 89065 | RC
| Calabria | Vibo_Valentia (VV) | Joppolo | 89863 | C | 177 | 1105 | -2 | [12 empty] | 4 | 3 | 1709 | MOTTA SANTA LUCIA | 88040 | CZ
| Calabria | Vibo_Valentia (VV) | Limbadi | 89844 | C | 229 | 1163 | -2 | [12 empty] | 4 | 3 | 1709 | MOTTA SANT'ANASTASIA | 95040 | CT
| Calabria | Vibo_Valentia (VV) | Maierato | 89843 | C | 258 | 1291 | -2 | [12 empty] | 4 | 3 | 1709 | MOTTA SULLA SECCHIA | 41032 | MO
| Calabria | Vibo_Valentia (VV) | Mileto | 89852 | C | 365 | 1241 | -2 | [12 empty] | 4 | 3 | 1709 | MOTTA VISCONTI | 20086 | MI
| Calabria | Vibo_Valentia (VV) | Mongiana | 89823 | E | 922 | 2779 | -2 | [12 empty] | 4 | 3 | 1709 | MOTTAFOLLONE | 87010 | CS
| Calabria | Vibo_Valentia (VV) | Monterosso Calabro | 89819 | C | 310 | 1311 | -2 | [12 empty] | 4 | 3 | 1709 | MOTTALCIATA | 13874 | BI
| Calabria | Vibo_Valentia (VV) | Nardodipace | 89824 | F | 1080 | 3017 | -2 | [12 empty] | 4 | 3 | 1709 | MOTTARONE | 28836 | VB
| Calabria | Vibo_Valentia (VV) | Nicotera | 89844 | C | 212 | 1194 | -2 | 7.4 | 10.3 | 14.9 | 18.5 | 22.3 | 24.1 | 23.9 | 21.1 | 16.6 | 12.5 | 8.4 | 6.8 | 4 | 3 | 1709 | MOTTEGGIANA | 46020 | MN
| Calabria | Vibo_Valentia (VV) | Parghelia | 89861 | C | 80 | 952 | -2 | [12 empty] | 4 | 3 | 1709 | MOTTICELLA | 89030 | RC
| Calabria | Vibo_Valentia (VV) | Pizzo | 89812 | B | 44 | 880 | -2 | 7.2 | 10.1 | 14.7 | 18.4 | 22.2 | 24.1 | 23.9 | 21 | 16.5 | 12.4 | 8.3 | 6.7 | 4 | 3 | 1709 | MOTTOLA | 74017 | TA
| Calabria | Vibo_Valentia (VV) | Pizzoni | 89834 | C | 290 | 1358 | -2 | [12 empty] | 4 | 3 | 1709 | MOZZAGROGNA | 66030 | CH
| Calabria | Vibo_Valentia (VV) | Polia | 89813 | D | 400 | 1500 | -2 | [12 empty] | 4 | 3 | 1709 | MOZZANICA | 24050 | BG
| Calabria | Vibo_Valentia (VV) | Ricadi | 89866 | C | 284 | 1345 | -2 | [12 empty] | 4 | 3 | 1709 | MOZZANO | 63040 | AP
| Calabria | Vibo_Valentia (VV) | Rombiolo | 89841 | D | 460 | 1552 | -2 | [12 empty] | 4 | 3 | 1709 | MOZZANO | 43020 | PR
| Calabria | Vibo_Valentia (VV) | San Calogero | 89842 | C | 261 | 1297 | -2 | [12 empty] | 4 | 3 | 1709 | MOZZATE | 22076 | CO
| Calabria | Vibo_Valentia (VV) | San Costantino Calabro | 89851 | D | 454 | 1539 | -2 | [12 empty] | 4 | 3 | 1709 | MOZZECANE | 37060 | VR
| Calabria | Vibo_Valentia (VV) | San Gregorio d'Ippona | 89900 | D | 402 | 1593 | -2 | [12 empty] | 4 | 3 | 1709 | MOZZO | 24030 | BG
| Calabria | Vibo_Valentia (VV) | San Nicola da Crissa | 89821 | D | 518 | 1837 | -2 | [12 empty] | 4 | 3 | 1709 | MUCCIA | 62034 | MC
| Calabria | Vibo_Valentia (VV) | Sant'Onofrio | 03041 | C | 350 | 1321 | -2 | [12 empty] | 4 | 3 | 1709 | MUCIGNANO | 06010 | PG
| Calabria | Vibo_Valentia (VV) | Serra San Bruno | 89822 | E | 790 | 2693 | -2 | 7.3 | 10.2 | 14.8 | 18.5 | 22.2 | 24.1 | 23.9 | 21.1 | 16.5 | 12.5 | 8.4 | 6.8 | 4 | 3 | 1709 | MUCINASSO | 29100 | PC
| Calabria | Vibo_Valentia (VV) | Simbario | 89822 | E | 766 | 2662 | -2 | [12 empty] | 4 | 3 | 1709 | MUFFA | 40056 | BO
| Calabria | Vibo_Valentia (VV) | Sorianello | 89831 | D | 420 | 1631 | -2 | [12 empty] | 4 | 3 | 1709 | MUGARONE | 15042 | AL
| Calabria | Vibo_Valentia (VV) | Soriano Calabro | 89831 | C | 268 | 1312 | -2 | [12 empty] | 4 | 3 | 1709 | MUGGIA | 34015 | TS
| Calabria | Vibo_Valentia (VV) | Spadola | 89822 | E | 754 | 2617 | -2 | [12 empty] | 4 | 3 | 1709 | MUGGIANO | 19139 | SP
| Calabria | Vibo_Valentia (VV) | Spilinga | 89864 | D | 455 | 1705 | -2 | [12 empty] | 4 | 3 | 1709 | MUGGIO' | 20053 | MI
| Calabria | Vibo_Valentia (VV) | Stefanaconi | 89843 | D | 365 | 1516 | -2 | [12 empty] | 4 | 3 | 1709 | MUGNAI | 32030 | BL
| Calabria | Vibo_Valentia (VV) | Tropea | 89861 | C | 61 | 912 | -2 | 7.3 | 10.2 | 14.9 | 18.5 | 22.3 | 24.1 | 23.9 | 21.1 | 16.6 | 12.5 | 8.4 | 6.7 | 4 | 3 | 1709 | MUGNANO | 06076 | PG
| Calabria | Vibo_Valentia (VV) | Vallelonga | 89821 | D | 646 | 2017 | -2 | [12 empty] | 4 | 3 | 1709 | MUGNANO | 01020 | VT
| Calabria | Vibo_Valentia (VV) | Vazzano | 89834 | D | 357 | 1499 | -2 | [12 empty] | 4 | 3 | 1709 | MUGNANO DEL CARDINALE | 83027 | AV
| Calabria | Vibo_Valentia (VV) | Vibo_Valentia | 89900 | D | 476 | 1586 | -2 | 7.3 | 10.1 | 14.8 | 18.5 | 22.2 | 24.1 | 23.9 | 21.1 | 16.5 | 12.4 | 8.3 | 6.7 | 4 | 3 | 1709 | MUGNANO DI NAPOLI | 80018 | NA
| Calabria | Vibo_Valentia (VV) | Zaccanopoli | 89867 | D | 430 | 1687 | -2 | [12 empty] | 4 | 3 | 1709 | MUHLBACH | 39037 | BZ
| Calabria | Vibo_Valentia (VV) | Zambrone | 89868 | C | 222 | 1250 | -2 | [12 empty] | 4 | 3 | 1709 | MUHLWALD | 39030 | BZ
| Calabria | Vibo_Valentia (VV) | Zungri | 89867 | D | 554 | 1912 | -2 | [12 empty] | 4 | 3 | 1709 | MULARGIA | 08015 | NU
[24 empty] | MULAZZANO | 26837 | LO
[24 empty] | MULAZZANO | 43010 | PR
[24 empty] | MULAZZO | 54026 | MS
[24 empty] | MULINO | 41056 | MO
[24 empty] | MULTEDO | 16155 | GE
[24 empty] | MUNGIVACCA | 70126 | BA
[24 empty] | MURA | 25070 | BS
[24 empty] | MURAGLIA | 61100 | PS
[24 empty] | MURAGLIONE | 61049 | PS
[24 empty] | MURANO | 30141 | VE
[24 empty] | MURAVERA | 09043 | CA
[24 empty] | MURAZZANO | 12060 | CN
[24 empty] | MURAZZO | 12040 | CN
[24 empty] | MURCI | 58050 | GR
[24 empty] | MURELLO | 12030 | CN
[24 empty] | MURGIA | 70023 | BA
[24 empty] | MURIAGLIO | 10080 | TO
[24 empty] | MURIALDO | 17013 | SV
[24 empty] | MURIS DI RAGOGNA | 33030 | UD
[24 empty] | MURISCUVO' | 08020 | NU
[24 empty] | MURISENGO | 15020 | AL
[24 empty] | MURLO | 53016 | SI
[24 empty] | MURO LECCESE | 73036 | LE
[24 empty] | MURO LUCANO | 85054 | PZ
[24 empty] | MUROS | 07030 | SS
[24 empty] | MUSANO DI TREVIGNANO | 31040 | TV
[24 empty] | MUSCOLINE | 25080 | BS
[24 empty] | MUSEI | 09010 | CA
[24 empty] | MUSELLARO | 65020 | PE
[24 empty] | MUSESTRE | 31050 | TV
[24 empty] | MUSIARA INFERIORE | 43028 | PR
[24 empty] | MUSIGLIANO | 56023 | PI
[24 empty] | MUSIGNANO | 01011 | VT
[24 empty] | MUSILE DI PIAVE | 30024 | VE
[24 empty] | MUSOCCO | 20151 | MI
[24 empty] | MUSSO | 22010 | CO
[24 empty] | MUSSOLENTE | 36065 | VI
[24 empty] | MUSSOMELI | 93014 | CL
[24 empty] | MUSSOTTO | 12051 | CN
[24 empty] | MUTIGLIANO | 55100 | LU
[24 empty] | MUTIGNANO | 64038 | TE
[24 empty] | MUVRUNEDDI | 08020 | NU
[24 empty] | MUZZANA DEL TURGNANO | 33055 | UD
[24 empty] | MUZZANO | 13895 | BI
[24 empty] | NAGO | 38060 | TN
[24 empty] | NALLES | 39010 | BZ
[24 empty] | NALS | 39010 | BZ
[24 empty] | NANNO | 38010 | TN
[24 empty] | NANTO | 36024 | VI
[24 empty] | NAO | 89851 | VV
[24 empty] | NAPOLA | 91010 | TP
[24 empty] | NAPOLI | 80100 | NA
[24 empty] | NARBOLIA | 09070 | OR
[24 empty] | NARCAO | 09010 | CA
[24 empty] | NARDO' | 73048 | LE
[24 empty] | NARDODIPACE | 89824 | VV
[24 empty] | NARNALI | 59100 | PO
[24 empty] | NARNI | 05035 | TR
[24 empty] | NARNI STAZIONE | 05036 | TR
[24 empty] | NARO | 92028 | AG
[24 empty] | NARZOLE | 12068 | CN
[24 empty] | NASCA | 21010 | VA
[24 empty] | NASIDI | 98064 | ME
[24 empty] | NASINO | 17030 | SV
[24 empty] | NASO | 98074 | ME
[24 empty] | NATILE | 89030 | RC
[24 empty] | NATURNO | 39025 | BZ
[24 empty] | NATURNS | 39025 | BZ
[24 empty] | NATZ SCHABS | 39040 | BZ
[24 empty] | NAVACCHIO | 56023 | PI
[24 empty] | NAVAZZO | 25084 | BS
[24 empty] | NAVE | 25075 | BS
[24 empty] | NAVE | 33074 | PN
[24 empty] | NAVE SAN FELICE | 38015 | TN
[24 empty] | NAVE SAN ROCCO | 38010 | TN
[24 empty] | NAVELLI | 67020 | AQ
[24 empty] | NAZ SCIAVES | 39040 | BZ
[24 empty] | NAZZANO | 00060 | RM
[24 empty] | NE | 16040 | GE
[24 empty] | NEBBIANO | 60040 | AN
[24 empty] | NEBBIUNO | 28010 | NO
[24 empty] | NEBIDA | 09010 | CA
[24 empty] | NEGARINE | 37020 | VR
[24 empty] | NEGRAR | 37024 | VR
[24 empty] | NEGRISIA | 31047 | TV
[24 empty] | NEIRONE | 16040 | GE
[24 empty] | NEIVE | 12052 | CN
[24 empty] | NEMBRO | 24027 | BG
[24 empty] | NEMI | 00040 | RM
[24 empty] | NEMOLI | 85040 | PZ
[24 empty] | NEONELI | 09080 | OR
[24 empty] | NEPEZZANO | 64020 | TE
[24 empty] | NEPI | 01036 | VT
[24 empty] | NERA MONTORO | 05027 | TR
[24 empty] | NERETO | 64015 | TE
[24 empty] | NEROLA | 00017 | RM
[24 empty] | NERVESA DELLA BATTAGLIA | 31040 | TV
[24 empty] | NERVI | 16167 | GE
[24 empty] | NERVIANO | 20014 | MI
[24 empty] | NESE | 24022 | BG
[24 empty] | NESIMA INFERIORE | 95122 | CT
[24 empty] | NESIMA SUPERIORE | 95122 | CT
[24 empty] | NESPOLEDO | 33050 | UD
[24 empty] | NESPOLI | 47010 | FO
[24 empty] | NESPOLO | 02020 | RI
[24 empty] | NESSO | 22020 | CO
[24 empty] | NETRO | 13896 | BI
[24 empty] | NETTUNO | 00048 | RM
[24 empty] | NEUMARKT | 39044 | BZ
[24 empty] | NEVIANO | 73040 | LE
[24 empty] | NEVIANO DE' ROSSI | 43050 | PR
[24 empty] | NEVIANO DEGLI ARDUINI | 43024 | PR
[24 empty] | NEVIGLIE | 12050 | CN
[24 empty] | NIARDO | 25050 | BS
[24 empty] | NIBBIA | 28060 | NO
[24 empty] | NIBBIAIA | 57010 | LI
[24 empty] | NIBBIANO | 29010 | PC
[24 empty] | NIBBIOLA | 28070 | NO
[24 empty] | NIBIONNO | 23895 | LC
[24 empty] | NICASTRO | 88046 | CZ
[24 empty] | NICCIOLETA | 58020 | GR
[24 empty] | NICCONE | 06010 | PG
[24 empty] | NICHELINO | 10042 | TO
[24 empty] | NICOLA | 19034 | SP
[24 empty] | NICOLOSI | 95030 | CT
[24 empty] | NICORVO | 27020 | PV
[24 empty] | NICOSIA | 94014 | EN
[24 empty] | NICOTERA | 89844 | VV
[24 empty] | NIDASTORE | 60040 | AN
[24 empty] | NIEDERDORF | 39039 | BZ
[24 empty] | NIEDERRASEN | 39030 | BZ
[24 empty] | NIELLA BELBO | 12050 | CN
[24 empty] | NIELLA TANARO | 12060 | CN
[24 empty] | NIEVOLE | 51010 | PT
[24 empty] | NIGOLINE | 25040 | BS
[24 empty] | NIGUARDA | 20162 | MI
[24 empty] | NIMIS | 33045 | UD
[24 empty] | NISCEMI | 93015 | CL
[24 empty] | NISSORIA | 94010 | EN
[24 empty] | NIVIANO | 41026 | MO
[24 empty] | NIVIANO CASTELLO | 29029 | PC
[24 empty] | NIZZA DI SICILIA | 98026 | ME
[24 empty] | NIZZA MONFERRATO | 14049 | AT
[24 empty] | NOALE | 30033 | VE
[24 empty] | NOASCA | 10080 | TO
[24 empty] | NOCARA | 87070 | CS
[24 empty] | NOCCHI | 55063 | LU
[24 empty] | NOCCIANO | 65010 | PE
[24 empty] | NOCELLETO | 81030 | CE
[24 empty] | NOCERA INFERIORE | 84014 | SA
[24 empty] | NOCERA SUPERIORE | 84015 | SA
[24 empty] | NOCERA TERINESE | 88047 | CZ
[24 empty] | NOCERA UMBRA | 06025 | PG
[24 empty] | NOCETO | 43015 | PR
[24 empty] | NOCI | 70015 | BA
[24 empty] | NOCIAZZI INFERIORE | 90020 | PA
[24 empty] | NOCIGLIA | 73020 | LE
[24 empty] | NODICA | 56019 | PI
[24 empty] | NOEPOLI | 85035 | PZ
[24 empty] | NOGARA | 37054 | VR
[24 empty] | NOGAREDO | 38060 | TN
[24 empty] | NOGAROLE ROCCA | 37060 | VR
[24 empty] | NOGAROLE VICENTINO | 36070 | VI
[24 empty] | NOHA | 73010 | LE
[24 empty] | NOICATTARO | 70016 | BA
[24 empty] | NOLA | 80035 | NA
[24 empty] | NOLE | 10076 | TO
[24 empty] | NOLI | 17026 | SV
[24 empty] | NOMAGLIO | 10010 | TO
[24 empty] | NOMI | 38060 | TN
[24 empty] | NONANTOLA | 41015 | MO
[24 empty] | NONE | 10060 | TO
[24 empty] | NONIO | 28891 | VB
[24 empty] | NORAGUGUME | 08010 | NU
[24 empty] | NORBELLO | 09070 | OR
[24 empty] | NORCEN | 32034 | BL
[24 empty] | NORCIA | 06046 | PG
[24 empty] | NORMA | 04010 | LT
[24 empty] | NOSATE | 20020 | MI
[24 empty] | NOSELLARI | 38040 | TN
[24 empty] | NOTARESCO | 64024 | TE
[24 empty] | NOTARESCO STAZIONE | 64020 | TE
[24 empty] | NOTO | 96017 | SR
[24 empty] | NOVA LEVANTE | 39056 | BZ
[24 empty] | NOVA MILANESE | 20054 | MI
[24 empty] | NOVA PONENTE | 39050 | BZ
[24 empty] | NOVA SIRI | 75020 | MT
[24 empty] | NOVA SIRI STAZIONE | 75020 | MT
[24 empty] | NOVAFELTRIA | 61015 | PS
[24 empty] | NOVALBA | 88060 | CZ
[24 empty] | NOVALE | 36078 | VI
[24 empty] | NOVALEDO | 38050 | TN
[24 empty] | NOVALESA | 10050 | TO
[24 empty] | NOVARA | 28100 | NO
[24 empty] | NOVARA DI SICILIA | 98058 | ME
[24 empty] | NOVATE MEZZOLA | 23025 | SO
[24 empty] | NOVATE MILANESE | 20026 | MI
[24 empty] | NOVE | 31010 | TV
[24 empty] | NOVE | 36055 | VI
[24 empty] | NOVEDRATE | 22060 | CO
[24 empty] | NOVELLARA | 42017 | RE
[24 empty] | NOVELLO | 12060 | CN
[24 empty] | NOVENTA DI PIAVE | 30020 | VE
[24 empty] | NOVENTA PADOVANA | 35027 | PD
[24 empty] | NOVENTA VICENTINA | 36025 | VI
[24 empty] | NOVI DI MODENA | 41016 | MO
[24 empty] | NOVI LIGURE | 15067 | AL
[24 empty] | NOVI VELIA | 84060 | SA
[24 empty] | NOVIGLIO | 20082 | MI
[24 empty] | NOVILARA | 61020 | PS
[24 empty] | NOVOLI | 50127 | FI
[24 empty] | NOVOLI | 73051 | LE
[24 empty] | NOZZA | 25078 | BS
[24 empty] | NOZZANO | 55050 | LU
[24 empty] | NUBIA | 91027 | TP
[24 empty] | NUCETTO | 12070 | CN
[24 empty] | NUCHIS | 07020 | SS
[24 empty] | NUDITTA | 08020 | NU
[24 empty] | NUGHEDU DI SAN NICOLO' | 07010 | SS
[24 empty] | NUGHEDU SANTA VITTORIA | 09080 | OR
[24 empty] | NUGOLA | 57010 | LI
[24 empty] | NULE | 07010 | SS
[24 empty] | NULVI | 07032 | SS
[24 empty] | NUMANA | 60026 | AN
[24 empty] | NUMANA LIDO | 60026 | AN
[24 empty] | NUNZIATA | 95010 | CT
[24 empty] | NUORO | 08100 | NU
[24 empty] | NUOVA CLITERNIA | 86040 | CB
[24 empty] | NUOVA OLONIO | 23020 | SO
[24 empty] | NURACHI | 09070 | OR
[24 empty] | NURAGHEDDU | 08020 | NU
[24 empty] | NURAGUS | 08030 | NU
[24 empty] | NURALLAO | 08030 | NU
[24 empty] | NURAMINIS | 09024 | CA
[24 empty] | NURAXINIEDDU | 09070 | OR
[24 empty] | NURECI | 09080 | OR
[24 empty] | NURRI | 08035 | NU
[24 empty] | NUS | 11020 | AO
[24 empty] | NUSCO | 83051 | AV
[24 empty] | NUSENNA | 53010 | SI
[24 empty] | NUVOLATO | 46020 | MN
[24 empty] | NUVOLENTO | 25080 | BS
[24 empty] | NUVOLERA | 25080 | BS
[24 empty] | NUXIS | 09010 | CA
[24 empty] | OBERBOZEN | 39059 | BZ
[24 empty] | OBERIN | 39050 | BZ
[24 empty] | OCCHIEPPO INFERIORE | 13897 | BI
[24 empty] | OCCHIEPPO SUPERIORE | 13898 | BI
[24 empty] | OCCHIOBELLO | 45030 | RO
[24 empty] | OCCIMIANO | 15040 | AL
[24 empty] | OCRE | 67040 | AQ
[24 empty] | ODALENGO GRANDE | 15020 | AL
[24 empty] | ODALENGO PICCOLO | 15020 | AL
[24 empty] | ODERZO | 31046 | TV
[24 empty] | ODOLO | 25076 | BS
[24 empty] | OFENA | 67025 | AQ
[24 empty] | OFFAGNA | 60020 | AN
[24 empty] | OFFANENGO | 26010 | CR
[24 empty] | OFFIDA | 63035 | AP
[24 empty] | OFFLAGA | 25020 | BS
[24 empty] | OGGEBBIO | 28824 | VB
[24 empty] | OGGIONA CON SANTO STEFANO | 21040 | VA
[24 empty] | OGGIONO | 23848 | LC
[24 empty] | OGLIANICO | 10080 | TO
[24 empty] | OGLIARA | 84135 | SA
[24 empty] | OGLIASTRO CILENTO | 84061 | SA
[24 empty] | OGLIASTRO MARINA | 84060 | SA
[24 empty] | OGNINA | 95126 | CT
[24 empty] | OGNIO | 16030 | GE
[24 empty] | OLANG | 39030 | BZ
[24 empty] | OLBA | 17048 | SV
[24 empty] | OLBIA | 07026 | SS
[24 empty] | OLCENENGO | 13047 | VC
[24 empty] | OLDA | 24010 | BG
[24 empty] | OLDENICO | 13030 | VC
[24 empty] | OLEGGIO | 28047 | NO
[24 empty] | OLEGGIO CASTELLO | 28040 | NO
[24 empty] | OLENGO | 28100 | NO
[24 empty] | OLEVANO DI LOMELLINA | 27020 | PV
[24 empty] | OLEVANO ROMANO | 00035 | RM
[24 empty] | OLEVANO SUL TUSCIANO | 84062 | SA
[24 empty] | OLGIATE COMASCO | 22077 | CO
[24 empty] | OLGIATE MOLGORA | 23887 | LC
[24 empty] | OLGIATE OLONA | 21057 | VA
[24 empty] | OLGINATE | 23854 | LC
[24 empty] | OLIENA | 08025 | NU
[24 empty] | OLINA | 41026 | MO
[24 empty] | OLIOSI | 37014 | VR
[24 empty] | OLIVA GESSI | 27050 | PV
[24 empty] | OLIVADI | 88067 | CZ
[24 empty] | OLIVARELLA | 98040 | ME
[24 empty] | OLIVERI | 98060 | ME
[24 empty] | OLIVETO CITRA | 84020 | SA
[24 empty] | OLIVETO LARIO | 23865 | LC
[24 empty] | OLIVETO LUCANO | 75010 | MT
[24 empty] | OLIVETTA SAN MICHELE | 18030 | IM
[24 empty] | OLIVOLA | 15030 | AL
[24 empty] | OLLASTRA SIMAXIS | 09084 | OR
[24 empty] | OLLE | 38051 | TN
[24 empty] | OLLOLAI | 08020 | NU
[24 empty] | OLLOMONT | 11010 | AO
[24 empty] | OLMEDO | 07040 | SS
[24 empty] | OLMENETA | 26010 | CR
[24 empty] | OLMI | 39040 | BZ
[24 empty] | OLMI | 66050 | CH
[24 empty] | OLMI | 51038 | PT
[24 empty] | OLMI DI TREVISO | 31050 | TV
[24 empty] | OLMO | 52040 | AR
[24 empty] | OLMO | 36051 | VI
[24 empty] | OLMO AL BREMBO | 24010 | BG
[24 empty] | OLMO DI CASTAGNOLE LANZE | 14054 | AT
[24 empty] | OLMO DI MARTELLAGO | 30030 | VE
[24 empty] | OLMO GENTILE | 14050 | AT
[24 empty] | OLTRE IL COLLE | 24013 | BG
[24 empty] | OLTRESARCA | 38062 | TN
[24 empty] | OLTRESSENDA ALTA | 24020 | BG
[24 empty] | OLTRONA AL LAGO | 21026 | VA
[24 empty] | OLTRONA SAN MAMETTE | 22070 | CO
[24 empty] | OLZAI | 08020 | NU
[24 empty] | OMATE | 20041 | MI
[24 empty] | OMBRIANO | 26013 | CR
[24 empty] | OME | 25050 | BS
[24 empty] | OMEGNA | 28887 | VB
[24 empty] | OMIGNANO | 84060 | SA
[24 empty] | OMIGNANO STAZIONE | 84060 | SA
[24 empty] | ONANI | 08020 | NU
[24 empty] | ONANO | 01010 | VT
[24 empty] | ONARA | 35010 | PD
[24 empty] | ONCINO | 12030 | CN
[24 empty] | ONEGLIA | 18100 | IM
[24 empty] | ONETA | 24020 | BG
[24 empty] | ONFERNO | 47855 | RN
[24 empty] | ONIFAI | 08020 | NU
[24 empty] | ONIFERI | 08020 | NU
[24 empty] | ONIGO | 31050 | TV
[24 empty] | ONNA | 67020 | AQ
[24 empty] | ONNO | 23865 | LC
[24 empty] | ONO SAN PIETRO | 25040 | BS
[24 empty] | ONORE | 24020 | BG
[24 empty] | ONZO | 17037 | SV
[24 empty] | OPERA | 20090 | MI
[24 empty] | OPI | 67030 | AQ
[24 empty] | OPPEANO | 37050 | VR
[24 empty] | OPPIDO LUCANO | 85015 | PZ
[24 empty] | OPPIDO MAMERTINA | 89014 | RC
[24 empty] | ORA | 39040 | BZ
[24 empty] | ORANI | 08026 | NU
[24 empty] | ORATINO | 86010 | CB
[24 empty] | ORBASSANO | 10043 | TO
[24 empty] | ORBETELLO | 58015 | GR
[24 empty] | ORBETELLO STAZIONE | 58016 | GR
[24 empty] | ORBIGNANO | 50059 | FI
[24 empty] | ORBIGNANO | 51035 | PT
[24 empty] | ORCHI | 81044 | CE
[24 empty] | ORCIANO DI PESARO | 61038 | PS
[24 empty] | ORCIANO PISANO | 56040 | PI
[24 empty] | ORCIATICO | 56030 | PI
[24 empty] | ORCO FEGLINO | 17024 | SV
[24 empty] | ORDONA | 71040 | FG
[24 empty] | ORENTANO | 56020 | PI
[24 empty] | ORERO | 16015 | GE
[24 empty] | ORERO | 16040 | GE
[24 empty] | OREZZOLI | 29026 | PC
[24 empty] | ORFENGO | 28060 | NO
[24 empty] | ORGIANO | 36040 | VI
[24 empty] | ORGOSOLO | 08027 | NU
[24 empty] | ORIA | 72024 | BR
[24 empty] | ORIAGO | 30030 | VE
[24 empty] | ORICOLA | 67063 | AQ
[24 empty] | ORIGGIO | 21040 | VA
[24 empty] | ORINO | 21030 | VA
[24 empty] | ORIO AL SERIO | 24050 | BG
[24 empty] | ORIO CANAVESE | 10010 | TO
[24 empty] | ORIO LITTA | 26863 | LO
[24 empty] | ORIOLA | 47020 | FO
[24 empty] | ORIOLO | 87073 | CS
[24 empty] | ORIOLO ROMANO | 01010 | VT
[24 empty] | ORIS | 39020 | BZ
[24 empty] | ORISTANO | 09170 | OR
[24 empty] | ORMEA | 12078 | CN
[24 empty] | ORMELLE | 31010 | TV
[24 empty] | ORNAGO | 20060 | MI
[24 empty] | ORNANO GRANDE | 64040 | TE
[24 empty] | ORNAVASSO | 28877 | VB
[24 empty] | ORNETA | 83030 | AV
[24 empty] | ORNICA | 24010 | BG
[24 empty] | OROPA | 13813 | BI
[24 empty] | OROSEI | 08028 | NU
[24 empty] | OROTELLI | 08020 | NU
[24 empty] | ORRIA | 84060 | SA
[24 empty] | ORROLI | 08030 | NU
[24 empty] | ORSAGO | 31010 | TV
[24 empty] | ORSANO E CAMMORO | 06030 | PG
[24 empty] | ORSARA BORMIDA | 15010 | AL
[24 empty] | ORSARA DI PUGLIA | 71027 | FG
[24 empty] | ORSENIGO | 22030 | CO
[24 empty] | ORSIGNA | 51020 | PT
[24 empty] | ORSOGNA | 66036 | CH
[24 empty] | ORSOMARSO | 87020 | CS
[24 empty] | ORTA DI ATELLA | 81030 | CE
[24 empty] | ORTA NOVA | 71045 | FG
[24 empty] | ORTA SAN GIULIO | 28016 | NO
[24 empty] | ORTACESUS | 09040 | CA
[24 empty] | ORTE | 01028 | VT
[24 empty] | ORTE STAZIONE | 01029 | VT
[24 empty] | ORTELLE | 73030 | LE
[24 empty] | ORTEZZANO | 63020 | AP
[24 empty] | ORTI | 15100 | AL
[24 empty] | ORTI | 89060 | RC
[24 empty] | ORTIGNANO | 52010 | AR
[24 empty] | ORTISEI | 39046 | BZ
[24 empty] | ORTODONICO | 84060 | SA
[24 empty] | ORTOLANO | 67010 | AQ
[24 empty] | ORTONA | 66026 | CH
[24 empty] | ORTONA DEI MARSI | 67050 | AQ
[24 empty] | ORTONA FORO | 66027 | CH
[24 empty] | ORTONA PORTO | 66028 | CH
[24 empty] | ORTONOVO | 19034 | SP
[24 empty] | ORTOVERO | 17037 | SV
[24 empty] | ORTUCCHIO | 67050 | AQ
[24 empty] | ORTUERI | 08036 | NU
[24 empty] | ORUNE | 08020 | NU
[24 empty] | ORVIETO | 05018 | TR
[24 empty] | ORVIETO STAZIONE | 05019 | TR
[24 empty] | ORVINIO | 02035 | RI
[24 empty] | ORZINUOVI | 25034 | BS
[24 empty] | ORZIVECCHI | 25030 | BS
[24 empty] | OSASCO | 10060 | TO
[24 empty] | OSASIO | 10040 | TO
[24 empty] | OSCHIRI | 07027 | SS
[24 empty] | OSIDDA | 08020 | NU
[24 empty] | OSIGLIA | 17010 | SV
[24 empty] | OSILO | 07033 | SS
[24 empty] | OSIMO | 60027 | AN
[24 empty] | OSIMO STAZIONE | 60028 | AN
[24 empty] | OSINI | 08040 | NU
[24 empty] | OSIO SOPRA | 24040 | BG
[24 empty] | OSIO SOTTO | 24046 | BG
[24 empty] | OSLAVIA | 34070 | GO
[24 empty] | OSMANNORO | 50019 | FI
[24 empty] | OSMATE LENTATE | 21018 | VA
[24 empty] | OSNAGO | 23875 | LC
[24 empty] | OSOPPO | 33010 | UD
[24 empty] | OSPEDALETTI | 18014 | IM
[24 empty] | OSPEDALETTO | 38050 | TN
[24 empty] | OSPEDALETTO | 05010 | TR
[24 empty] | OSPEDALETTO D'ALPINOLO | 83014 | AV
[24 empty] | OSPEDALETTO DI GEMONA | 33013 | UD
[24 empty] | OSPEDALETTO DI RIMINI | 47852 | RN
[24 empty] | OSPEDALETTO EUGANEO | 35045 | PD
[24 empty] | OSPEDALETTO LODIGIANO | 26864 | LO
[24 empty] | OSPEDALICCHIO DI BASTIA UMBRA | 06080 | PG
[24 empty] | OSPITAL MONACALE | 44010 | FE
[24 empty] | OSPITALE | 44012 | FE
[24 empty] | OSPITALE DI CADORE | 32010 | BL
[24 empty] | OSPITALE NEL FRIGNANO | 41021 | MO
[24 empty] | OSPITALETTO | 25035 | BS
[24 empty] | OSPITALETTO | 20032 | MI
[24 empty] | OSPITALETTO | 41054 | MO
[24 empty] | OSPITALETTO MANTOVANO | 46010 | MN
[24 empty] | OSPIZIO | 42100 | RE
[24 empty] | OSSAGO | 26816 | LO
[24 empty] | OSSANA | 38026 | TN
[24 empty] | OSSI | 07045 | SS
[24 empty] | OSSIMO INFERIORE | 25050 | BS
[24 empty] | OSSIMO SUPERIORE | 25050 | BS
[24 empty] | OSSONA | 20010 | MI
[24 empty] | OSSUCCIO | 22010 | CO
[24 empty] | OSTANA | 12030 | CN
[24 empty] | OSTE | 59013 | PO
[24 empty] | OSTELLATO | 44020 | FE
[24 empty] | OSTERIA DELLA FONTANA | 03012 | FR
[24 empty] | OSTERIA GRANDE | 40060 | BO
[24 empty] | OSTERIA NUOVA | 50012 | FI
[24 empty] | OSTERIA NUOVA | 02030 | RI
[24 empty] | OSTIA ANTICA | 00119 | RM
[24 empty] | OSTIA DI BORGO VAL DI TARO | 43040 | PR
[24 empty] | OSTIANO | 26032 | CR
[24 empty] | OSTIGLIA | 46035 | MN
[24 empty] | OSTIGLIANO | 84060 | SA
[24 empty] | OSTRA | 60010 | AN
[24 empty] | OSTRA VETERE | 60010 | AN
[24 empty] | OSTUNI | 72017 | BR
[24 empty] | OSULAI | 08040 | NU
[24 empty] | OTRANTO | 73028 | LE
[24 empty] | OTRICOLI | 05030 | TR
[24 empty] | OTTANA | 08020 | NU
[24 empty] | OTTATI | 84020 | SA
[24 empty] | OTTAVIANO | 80044 | NA
[24 empty] | OTTIGLIO | 15038 | AL
[24 empty] | OTTIOLU | 08020 | NU
[24 empty] | OTTOBIANO | 27030 | PV
[24 empty] | OTTONE | 29026 | PC
[24 empty] | OULX | 10056 | TO
[24 empty] | OVADA | 15076 | AL
[24 empty] | OVARO | 33025 | UD
[24 empty] | OVEDI' | 08020 | NU
[24 empty] | OVIGLIO | 15026 | AL
[24 empty] | OVINDOLI | 67046 | AQ
[24 empty] | OVODDA | 08020 | NU
[24 empty] | OYACE | 11010 | AO
[24 empty] | OZEGNA | 10080 | TO
[24 empty] | OZIERI | 07014 | SS
[24 empty] | OZZANO DELL'EMILIA | 40064 | BO
[24 empty] | OZZANO MONFERRATO | 15039 | AL
[24 empty] | OZZANO TARO | 43046 | PR
[24 empty] | OZZERO | 20080 | MI
[24 empty] | PABILLONIS | 09030 | CA
[24 empty] | PACE | 98167 | ME
[24 empty] | PACE | 02020 | RI
[24 empty] | PACE DEL MELA | 98042 | ME
[24 empty] | PACECO | 91027 | TP
[24 empty] | PACENGO | 37010 | VR
[24 empty] | PACENTRO | 67030 | AQ
[24 empty] | PACHINO | 96018 | SR
[24 empty] | PACIANO | 06060 | PG
[24 empty] | PACIUG | 33040 | UD
[24 empty] | PADENGHE SUL GARDA | 25080 | BS
[24 empty] | PADERGNONE | 38070 | TN
[24 empty] | PADERNA | 15050 | AL
[24 empty] | PADERNELLO | 25022 | BS
[24 empty] | PADERNELLO | 31038 | TV
[24 empty] | PADERNO | 32030 | BL
[24 empty] | PADERNO | 40136 | BO
[24 empty] | PADERNO D'ADDA | 23877 | LC
[24 empty] | PADERNO DEL GRAPPA | 31017 | TV
[24 empty] | PADERNO DUGNANO | 20037 | MI
[24 empty] | PADERNO FRANCIACORTA | 25050 | BS
[24 empty] | PADERNO PONCHIELLI | 26024 | CR
[24 empty] | PADIVARMA | 19020 | SP
[24 empty] | PADOLA | 32040 | BL
[24 empty] | PADOVA | 35100 | PD
[24 empty] | PADRIA | 07015 | SS
[24 empty] | PADRU | 07020 | SS
[24 empty] | PADULA | 84034 | SA
[24 empty] | PADULA | 64040 | TE
[24 empty] | PADULA SCALO | 84030 | SA
[24 empty] | PADULE | 06020 | PG
[24 empty] | PADULI | 82020 | BN
[24 empty] | PADULLE | 40010 | BO
[24 empty] | PAESANA | 12034 | CN
[24 empty] | PAESE | 31038 | TV
[24 empty] | PAESTUM | 84063 | SA
[24 empty] | PAGANI | 84016 | SA
[24 empty] | PAGANICA | 67016 | AQ
[24 empty] | PAGANICO | 58048 | GR
[24 empty] | PAGANICO SABINO | 02020 | RI
[24 empty] | PAGAZZANO | 24040 | BG
[24 empty] | PAGGESE | 63041 | AP
[24 empty] | PAGLIARA | 83040 | AV
[24 empty] | PAGLIARA | 82010 | BN
[24 empty] | PAGLIARA | 98020 | ME
[24 empty] | PAGLIARA DEI MARSI | 67050 | AQ
[24 empty] | PAGLIARE | 63036 | AP
[24 empty] | PAGLIARE | 67018 | AQ
[24 empty] | PAGLIARELLE | 88837 | KR
[24 empty] | PAGLIAROLI | 64040 | TE
[24 empty] | PAGLIETA | 66020 | CH
[24 empty] | PAGNACCO | 33010 | UD
[24 empty] | PAGNO | 12030 | CN
[24 empty] | PAGNONA | 23833 | LC
[24 empty] | PAGO DEL VALLO DI LAURO | 83020 | AV
[24 empty] | PAGO VEIANO | 82020 | BN
[24 empty] | PAINA | 20030 | MI
[24 empty] | PAISCO | 25051 | BS
[24 empty] | PAITONE | 25080 | BS
[24 empty] | PALADINA | 24030 | BG
[24 empty] | PALAGANO | 41046 | MO
[24 empty] | PALAGIANELLO | 74018 | TA
[24 empty] | PALAGIANO | 74019 | TA
[24 empty] | PALAGNANA | 55060 | LU
[24 empty] | PALAGONIA | 95046 | CT
[24 empty] | PALAIA | 56036 | PI
[24 empty] | PALANZANO | 43025 | PR
[24 empty] | PALATA | 86037 | CB
[24 empty] | PALATA PEPOLI | 40010 | BO
[24 empty] | PALAU | 07020 | SS
[24 empty] | PALAZZAGO | 24030 | BG
[24 empty] | PALAZZISI | 83030 | AV
[24 empty] | PALAZZO ADRIANO | 90030 | PA
[24 empty] | PALAZZO CANAVESE | 10010 | TO
[24 empty] | PALAZZO D'ARCEVIA | 60010 | AN
[24 empty] | PALAZZO D'ASSISI | 06080 | PG
[24 empty] | PALAZZO DEL PERO | 52030 | AR
[24 empty] | PALAZZO PIGNANO | 26020 | CR
[24 empty] | PALAZZO SAN GERVASIO | 85026 | PZ
[24 empty] | PALAZZOLO | 37010 | VR
[24 empty] | PALAZZOLO ACREIDE | 96010 | SR
[24 empty] | PALAZZOLO DELLO STELLA | 33056 | UD
[24 empty] | PALAZZOLO MILANESE | 20030 | MI
[24 empty] | PALAZZOLO SULL'OGLIO | 25036 | BS
[24 empty] | PALAZZOLO VERCELLESE | 13040 | VC
[24 empty] | PALAZZONE | 53040 | SI
[24 empty] | PALAZZUOLO | 52048 | AR
[24 empty] | PALAZZUOLO SUL SENIO | 50035 | FI
[24 empty] | PALE | 06030 | PG
[24 empty] | PALENA | 66017 | CH
[24 empty] | PALERMITI | 88050 | CZ
[24 empty] | PALERMO | 90100 | PA
[24 empty] | PALESE | 70057 | BA
[24 empty] | PALESTRINA | 00036 | RM
[24 empty] | PALESTRO | 27030 | PV
[24 empty] | PALIANO | 03018 | FR
[24 empty] | PALIDANO | 46020 | MN
[24 empty] | PALINURO | 84064 | SA
[24 empty] | PALIZZI | 89030 | RC
[24 empty] | PALLAGORIO | 88818 | KR
[24 empty] | PALLANZA | 28900 | VB
[24 empty] | PALLANZENO | 28884 | VB
[24 empty] | PALLARE | 17043 | SV
[24 empty] | PALLERONE | 54020 | MS
[24 empty] | PALLEROSO | 55032 | LU
[24 empty] | PALMA CAMPANIA | 80036 | NA
[24 empty] | PALMA DI MONTECHIARO | 92020 | AG
[24 empty] | PALMADULA | 07040 | SS
[24 empty] | PALMANOVA | 33057 | UD
[24 empty] | PALMARIGGI | 73020 | LE
[24 empty] | PALMARO DI PRA' | 16157 | GE
[24 empty] | PALMAS ARBOREA | 09090 | OR
[24 empty] | PALMI | 89015 | RC
[24 empty] | PALMIANO | 63049 | AP
[24 empty] | PALMOLI | 66050 | CH
[24 empty] | PALMORI | 71030 | FG
[24 empty] | PALO | 00055 | RM
[24 empty] | PALO | 17046 | SV
[24 empty] | PALO DEL COLLE | 70027 | BA
[24 empty] | PALOMBAIO | 70036 | BA
[24 empty] | PALOMBARA SABINA | 00018 | RM
[24 empty] | PALOMBARO | 66010 | CH
[24 empty] | PALOMBINA | 60020 | AN
[24 empty] | PALOMONTE | 84020 | SA
[24 empty] | PALOSCO | 24050 | BG
[24 empty] | PALU' | 37050 | VR
[24 empty] | PALU' DEL FERSINA | 38050 | TN
[24 empty] | PALUDI | 87060 | CS
[24 empty] | PALUELLO | 30039 | VE
[24 empty] | PALUZZA | 33026 | UD
[24 empty] | PAMPARATO | 12087 | CN
[24 empty] | PANAIA | 89864 | VV
[24 empty] | PANAREA | 98050 | ME
[24 empty] | PANCALIERI | 10060 | TO
[24 empty] | PANCARANA | 27050 | PV
[24 empty] | PANCHIA' | 38030 | TN
[24 empty] | PANCOLE | 58050 | GR
[24 empty] | PANDINO | 26025 | CR
[24 empty] | PANDOLA | 84085 | SA
[24 empty] | PANETTIERI | 87050 | CS
[24 empty] | PANEVEGGIO | 38037 | TN
[24 empty] | PANICAGLIA | 50030 | FI
[24 empty] | PANICALE | 06064 | PG
[24 empty] | PANICAROLA | 06060 | PG
[24 empty] | PANNACONI | 89816 | VV
[24 empty] | PANNARANO | 82017 | BN
[24 empty] | PANNI | 71020 | FG
[24 empty] | PANTALLA | 06050 | PG
[24 empty] | PANTANO | 06070 | PG
[24 empty] | PANTANO | 61100 | PS
[24 empty] | PANTANO | 85010 | PZ
[24 empty] | PANTANO | 42033 | RE
[24 empty] | PANTANO DI GRANO | 00057 | RM
[24 empty] | PANTANO DI TEGGIANO | 84030 | SA
[24 empty] | PANTELLERIA | 91017 | TP
[24 empty] | PANTELLERIA AEROPORTO | 91010 | TP
[24 empty] | PANTIGLIATE | 20090 | MI
[24 empty] | PANTULIANO | 81050 | CE
[24 empty] | PANZA | 80070 | NA
[24 empty] | PANZANO | 50020 | FI
[24 empty] | PANZANO | 41011 | MO
[24 empty] | PAOLA | 87027 | CS
[24 empty] | PAOLA MARINA | 87027 | CS
[24 empty] | PAOLA SANTUARIO | 87027 | CS
[24 empty] | PAOLANTONIO | 64016 | TE
[24 empty] | PAOLINI | 91020 | TP
[24 empty] | PAOLISI | 82011 | BN
[24 empty] | PAPANICE | 88843 | KR
[24 empty] | PAPASIDERO | 87020 | CS
[24 empty] | PAPERINO | 59100 | PO
[24 empty] | PAPIANO | 52017 | AR
[24 empty] | PAPIANO | 06050 | PG
[24 empty] | PAPIGNO | 05037 | TR
[24 empty] | PAPOZZE | 45010 | RO
[24 empty] | PARA | 47014 | FO
[24 empty] | PARABIAGO | 20015 | MI
[24 empty] | PARABITA | 73052 | LE
[24 empty] | PARADIGNA | 43100 | PR
[24 empty] | PARAGGI | 16038 | GE
[24 empty] | PARATICO | 25030 | BS
[24 empty] | PARAVATI | 89852 | VV
[24 empty] | PARAZZUOLO | 16040 | GE
[24 empty] | PARCINES | 39020 | BZ
[24 empty] | PARCO DELLE ACACIE | 80020 | NA
[24 empty] | PARDESCA | 89032 | RC
[24 empty] | PARDU NOU | 09070 | OR
[24 empty] | PARE' | 22020 | CO
[24 empty] | PARELLA | 10010 | TO
[24 empty] | PARENTI | 87040 | CS
[24 empty] | PARETE | 81030 | CE
[24 empty] | PARETO | 15010 | AL
[24 empty] | PARGHELIA | 89861 | VV
[24 empty] | PARI | 58040 | GR
[24 empty] | PARISI | 70022 | BA
[24 empty] | PARLASCO | 23837 | LC
[24 empty] | PARLESCA | 06080 | PG
[24 empty] | PARMA | 43100 | PR
[24 empty] | PARODI LIGURE | 15060 | AL
[24 empty] | PAROLA | 43030 | PR
[24 empty] | PAROLDO | 12070 | CN
[24 empty] | PAROLISE | 83050 | AV
[24 empty] | PARONA | 27020 | PV
[24 empty] | PARONA DI VALPOLICELLA | 37025 | VR
[24 empty] | PARRANA SAN GIUSTO | 57010 | LI
[24 empty] | PARRANA SAN MARTINO | 57010 | LI
[24 empty] | PARRANO | 05010 | TR
[24 empty] | PARRE PONTE SELVA | 24020 | BG
[24 empty] | PARTANNA | 91028 | TP
[24 empty] | PARTANNA MONDELLO | 90151 | PA
[24 empty] | PARTINA | 52010 | AR
[24 empty] | PARTINICO | 90047 | PA
[24 empty] | PARTINO | 56036 | PI
[24 empty] | PARTSCHINS | 39020 | BZ
[24 empty] | PARUZZARO | 28040 | NO
[24 empty] | PARZANICA | 24060 | BG
[24 empty] | PASCAROLA | 80023 | NA
[24 empty] | PASCELLATA | 64010 | TE
[24 empty] | PASCELUPO | 06020 | PG
[24 empty] | PASCOMONTI | 12084 | CN
[24 empty] | PASCOSO | 55060 | LU
[24 empty] | PASIAN DI PRATO | 33037 | UD
[24 empty] | PASIANO DI PORDENONE | 33087 | PN
[24 empty] | PASPARDO | 25050 | BS
[24 empty] | PASSAGGIO DI BETTONA | 06080 | PG
[24 empty] | PASSALACQUA | 15057 | AL
[24 empty] | PASSARELLA | 30020 | VE
[24 empty] | PASSATEMPO | 60020 | AN
[24 empty] | PASSATORE | 12020 | CN
[24 empty] | PASSERANO | 14020 | AT
[24 empty] | PASSETTO | 45011 | RO
[24 empty] | PASSIANO | 84010 | SA
[24 empty] | PASSIGNANO SUL TRASIMENO | 06065 | PG
[24 empty] | PASSIRANO | 25050 | BS
[24 empty] | PASSO CORESE | 02036 | RI
[24 empty] | PASSO COSTALUNGA | 38030 | TN
[24 empty] | PASSO DEI PECORAI | 50020 | FI
[24 empty] | PASSO DEL BOCCO | 16040 | GE
[24 empty] | PASSO DEL TONALE | 38020 | TN
[24 empty] | PASSO DI MIRABELLA | 83030 | AV
[24 empty] | PASSO DI RIPE | 60010 | AN
[24 empty] | PASSO DI TREIA | 62010 | MC
[24 empty] | PASSO OSCURO | 00050 | RM
[24 empty] | PASSO PENICE | 29020 | PC
[24 empty] | PASSO ROLLE | 38037 | TN
[24 empty] | PASSO SAN GINESIO | 62026 | MC
[24 empty] | PASSO STELVIO | 23032 | SO
[24 empty] | PASSOGATTO | 48028 | RA
[24 empty] | PASSOPISCIARO | 95030 | CT
[24 empty] | PASTENA | 03020 | FR
[24 empty] | PASTENA DI SALERNO | 84128 | SA
[24 empty] | PASTENE | 82100 | BN
[24 empty] | PASTERIA | 95010 | CT
[24 empty] | PASTINA | 56040 | PI
[24 empty] | PASTINE DI PONTECORVO | 03037 | FR
[24 empty] | PASTORANO | 81050 | CE
[24 empty] | PASTORELLO | 43010 | PR
[24 empty] | PASTRENGO | 37010 | VR
[24 empty] | PASTURANA | 15060 | AL
[24 empty] | PASTURO | 23818 | LC
[24 empty] | PATERNO | 67050 | AQ
[24 empty] | PATERNO' | 95047 | CT
[24 empty] | PATERNO CALABRO | 87040 | CS
[24 empty] | PATERNO DI ANCONA | 60020 | AN
[24 empty] | PATERNO DI LUCANIA | 85050 | PZ
[24 empty] | PATERNOPOLI | 83052 | AV
[24 empty] | PATINEDDA | 08020 | NU
[24 empty] | PATRICA | 03010 | FR
[24 empty] | PATRIGNONE | 63034 | AP
[24 empty] | PATTADA | 07016 | SS
[24 empty] | PATTANO | 84060 | SA
[24 empty] | PATTI | 98066 | ME
[24 empty] | PATU' | 73053 | LE
[24 empty] | PAU | 09090 | OR
[24 empty] | PAULARO | 33027 | UD
[24 empty] | PAULI ARBAREI | 09020 | CA
[24 empty] | PAULILATINO | 09070 | OR
[24 empty] | PAULLO | 20067 | MI
[24 empty] | PAULLO DI CASINA | 42020 | RE
[24 empty] | PAUPISI | 82030 | BN
[24 empty] | PAVANA PISTOIESE | 51020 | PT
[24 empty] | PAVAROLO | 10020 | TO
[24 empty] | PAVIA | 27100 | PV
[24 empty] | PAVIA DI UDINE | 33050 | UD
[24 empty] | PAVICOLO | 39010 | BZ
[24 empty] | PAVIGNANO | 13842 | BI
[24 empty] | PAVIGNONE | 41038 | MO
[24 empty] | PAVONA | 00040 | RM
[24 empty] | PAVONA STAZIONE | 00040 | RM
[24 empty] | PAVONE CANAVESE | 10018 | TO
[24 empty] | PAVONE D'ALESSANDRIA | 15040 | AL
[24 empty] | PAVONE DEL MELLA | 25020 | BS
[24 empty] | PAVULLO NEL FRIGNANO | 41026 | MO
[24 empty] | PAWIGL | 39010 | BZ
[24 empty] | PAZZANO | 41028 | MO
[24 empty] | PAZZANO | 89040 | RC
[24 empty] | PECCIOLI | 56037 | PI
[24 empty] | PECCO | 10080 | TO
[24 empty] | PECETTO DI VALENZA | 15040 | AL
[24 empty] | PECETTO TORINESE | 10020 | TO
[24 empty] | PECORARA | 29010 | PC
[24 empty] | PECORILE | 42020 | RE
[24 empty] | PECORINI A MARE | 98050 | ME
[24 empty] | PECORONE | 85044 | PZ
[24 empty] | PEDACE | 87050 | CS
[24 empty] | PEDAGAGGI | 96010 | SR
[24 empty] | PEDALI DI VIGGIANELLO | 85040 | PZ
[24 empty] | PEDALINO | 97010 | RG
[24 empty] | PEDARA | 95030 | CT
[24 empty] | PEDASO | 63016 | AP
[24 empty] | PEDAVENA | 32034 | BL
[24 empty] | PEDEGUARDA | 31050 | TV
[24 empty] | PEDEMONTE | 28883 | VB
[24 empty] | PEDEMONTE | 36040 | VI
[24 empty] | PEDEMONTE | 37020 | VR
[24 empty] | PEDERGNAGA ORIANO | 25020 | BS
[24 empty] | PEDEROA | 39030 | BZ
[24 empty] | PEDEROBBA | 31040 | TV
[24 empty] | PEDESCALA | 36040 | VI
[24 empty] | PEDESINA | 23010 | SO
[24 empty] | PEDIVIGLIANO | 87050 | CS
[24 empty] | PEDONA | 55040 | LU
[24 empty] | PEDRA E CUPA | 08020 | NU
[24 empty] | PEDRACES | 39036 | BZ
[24 empty] | PEDRENGO | 24066 | BG
[24 empty] | PEGAZZANO | 19123 | SP
[24 empty] | PEGHERA | 24010 | BG
[24 empty] | PEGLI | 16155 | GE
[24 empty] | PEGLIO | 22010 | CO
[24 empty] | PEGLIO | 61049 | PS
[24 empty] | PEGOGNAGA | 46020 | MN
[24 empty] | PEGOLA | 40051 | BO
[24 empty] | PEI | 29020 | PC
[24 empty] | PEIA | 24020 | BG
[24 empty] | PEJO | 38020 | TN
[24 empty] | PELAGO | 50060 | FI
[24 empty] | PELLA | 28010 | NO
[24 empty] | PELLALOCO | 46048 | MN
[24 empty] | PELLARE | 84060 | SA
[24 empty] | PELLARO | 89066 | RC
[24 empty] | PELLEGRINA | 89010 | RC
[24 empty] | PELLEGRINA | 37060 | VR
[24 empty] | PELLEGRINO | 98040 | ME
[24 empty] | PELLEGRINO PARMENSE | 43047 | PR
[24 empty] | PELLESTRINA | 30010 | VE
[24 empty] | PELLEZZANO | 84080 | SA
[24 empty] | PELLIO INTELVI | 22020 | CO
[24 empty] | PELLIZZANO | 38020 | TN
[24 empty] | PELOS | 32040 | BL
[24 empty] | PELUGO | 38088 | TN
[24 empty] | PENANGO | 14030 | AT
[24 empty] | PENNA IN TEVERINA | 05028 | TR
[24 empty] | PENNA SAN GIOVANNI | 62020 | MC
[24 empty] | PENNA SANT'ANDREA | 64039 | TE
[24 empty] | PENNABILLI | 61016 | PS
[24 empty] | PENNADOMO | 66040 | CH
[24 empty] | PENNAPIEDIMONTE | 66010 | CH
[24 empty] | PENNE | 65017 | PE
[24 empty] | PENTA | 84080 | SA
[24 empty] | PENTEDATTILO | 89060 | RC
[24 empty] | PENTONE | 88050 | CZ
[24 empty] | PENZALE | 44042 | FE
[24 empty] | PERA DI FASSA | 38030 | TN
[24 empty] | PERANO | 66040 | CH
[24 empty] | PERAROLO | 35010 | PD
[24 empty] | PERAROLO DI CADORE | 32010 | BL
[24 empty] | PERCA | 39030 | BZ
[24 empty] | PERCHA | 39030 | BZ
[24 empty] | PERCILE | 00020 | RM
[24 empty] | PERCOTO | 33050 | UD
[24 empty] | PERDASDEFOGU | 08046 | NU
[24 empty] | PERDAXIUS | 09010 | CA
[24 empty] | PERDIFUMO | 84060 | SA
[24 empty] | PEREGALLO | 20050 | MI
[24 empty] | PEREGO | 23888 | LC
[24 empty] | PERETA | 58050 | GR
[24 empty] | PERETO | 67064 | AQ
[24 empty] | PERETOLA | 50145 | FI
[24 empty] | PERFUGAS | 07034 | SS
[24 empty] | PERGINE VALDARNO | 52020 | AR
[24 empty] | PERGINE VALSUGANA | 38057 | TN
[24 empty] | PERGOLA | 61045 | PS
[24 empty] | PERGOLA | 85050 | PZ
[24 empty] | PERGUSA | 94010 | EN
[24 empty] | PERI | 37020 | VR
[24 empty] | PERIASC | 11020 | AO
[24 empty] | PERIGNANO | 56030 | PI
[24 empty] | PERINALDO | 18032 | IM
[24 empty] | PERINO | 29020 | PC
[24 empty] | PERITO | 84060 | SA
[24 empty] | PERLEDO | 23828 | LC
[24 empty] | PERLETTO | 12074 | CN
[24 empty] | PERLO | 12070 | CN
[24 empty] | PERLOZ | 11020 | AO
[24 empty] | PERNATE | 28067 | NO
[24 empty] | PERNO | 12060 | CN
[24 empty] | PERNOCARI | 89841 | VV
[24 empty] | PERNUMIA | 35020 | PD
[24 empty] | PERO | 20016 | MI
[24 empty] | PERO | 17019 | SV
[24 empty] | PERO DEI SANTI | 67050 | AQ
[24 empty] | PEROSA ARGENTINA | 10063 | TO
[24 empty] | PEROSA CANAVESE | 10010 | TO
[24 empty] | PEROULAZ | 11020 | AO
[24 empty] | PERRAZZE | 84020 | SA
[24 empty] | PERRERO | 10060 | TO
[24 empty] | PERRILLO | 82100 | BN
[24 empty] | PERSANO | 84023 | SA
[24 empty] | PERSICO DOSIMO | 26043 | CR
[24 empty] | PERTEGADA | 33050 | UD
[24 empty] | PERTENGO | 13030 | VC
[24 empty] | PERTEOLE | 33040 | UD
[24 empty] | PERTICA ALTA | 25070 | BS
[24 empty] | PERTICA BASSA | 25078 | BS
[24 empty] | PERTICANI | 06034 | PG
[24 empty] | PERTICANO | 60040 | AN
[24 empty] | PERTICARA | 61017 | PS
[24 empty] | PERTICARO | 88823 | KR
[24 empty] | PERTICATO | 22066 | CO
[24 empty] | PERTOSA | 84030 | SA
[24 empty] | PERTUSIO | 10080 | TO
[24 empty] | PERUGIA | 06100 | PG
[24 empty] | PERUGIA STAZIONE | 06124 | PG
[24 empty] | PERZACCO | 37059 | VR
[24 empty] | PESARIIS | 33020 | UD
[24 empty] | PESARO | 61100 | PS
[24 empty] | PESCAGLIA | 55064 | LU
[24 empty] | PESCANTINA | 37026 | VR
[24 empty] | PESCARA | 65100 | PE
[24 empty] | PESCARA COLLI | 65125 | PE
[24 empty] | PESCARA DEL TRONTO | 63043 | AP
[24 empty] | PESCAROLO | 26033 | CR
[24 empty] | PESCASSEROLI | 67032 | AQ
[24 empty] | PESCATE | 23855 | LC
[24 empty] | PESCHE | 86090 | IS
[24 empty] | PESCHICI | 71010 | FG
[24 empty] | PESCHIERA BORROMEO | 20068 | MI
[24 empty] | PESCHIERA DEL GARDA | 37019 | VR
[24 empty] | PESCHIERA MARAGLIO | 25050 | BS
[24 empty] | PESCHIETA | 02020 | RI
[24 empty] | PESCIA | 51017 | PT
[24 empty] | PESCIA ROMANA | 01010 | VT
[24 empty] | PESCINA | 67057 | AQ
[24 empty] | PESCO SANNITA | 82020 | BN
[24 empty] | PESCOCANALE DI CAPISTRELLO | 67050 | AQ
[24 empty] | PESCOCOSTANZO | 67033 | AQ
[24 empty] | PESCOLANCIANO | 86097 | IS
[24 empty] | PESCONUOVO | 65020 | PE
[24 empty] | PESCOPAGANO | 85020 | PZ
[24 empty] | PESCOPENNATARO | 86080 | IS
[24 empty] | PESCOROCCHIANO | 02024 | RI
[24 empty] | PESCOSANSONESCO | 65020 | PE
[24 empty] | PESCOSOLIDO | 03030 | FR
[24 empty] | PESEGGIA | 30030 | VE
[24 empty] | PESINA | 37010 | VR
[24 empty] | PESSANO CON BORNAGO | 20060 | MI
[24 empty] | PESSINA CREMONESE | 26030 | CR
[24 empty] | PESSINETTO | 10070 | TO
[24 empty] | PESSIONE | 10020 | TO
[24 empty] | PESSOLA | 43040 | PR
[24 empty] | PESTARENA | 28878 | VB
[24 empty] | PETACCIATO | 86038 | CB
[24 empty] | PETESBERG | 39040 | BZ
[24 empty] | PETILIA POLICASTRO | 88837 | KR
[24 empty] | PETINA | 84020 | SA
[24 empty] | PETOSINO | 24010 | BG
[24 empty] | PETRALIA SOPRANA | 90026 | PA
[24 empty] | PETRALIA SOTTANA | 90027 | PA
[24 empty] | PETRAZZI | 50051 | FI
[24 empty] | PETRELLA LIRI | 67060 | AQ
[24 empty] | PETRELLA SALTO | 02025 | RI
[24 empty] | PETRELLA TIFERNINA | 86024 | CB
[24 empty] | PETRELLE | 06010 | PG
[24 empty] | PETRIANO | 61020 | PS
[24 empty] | PETRICCI | 58050 | GR
[24 empty] | PETRIGNANO D'ASSISI | 06086 | PG
[24 empty] | PETRIGNANO DEL LAGO | 06060 | PG
[24 empty] | PETRIOLO | 62014 | MC
[24 empty] | PETRITOLI | 63027 | AP
[24 empty] | PETRIZIA | 88070 | CZ
[24 empty] | PETRIZZI | 88060 | CZ
[24 empty] | PETROIA | 06010 | PG
[24 empty] | PETROIO | 53020 | SI
[24 empty] | PETRONA' | 88050 | CZ
[24 empty] | PETROSINO | 91020 | TP
[24 empty] | PETRULLI | 71010 | FG
[24 empty] | PETRULLO | 81042 | CE
[24 empty] | PETRURO | 83020 | AV
[24 empty] | PETRURO IRPINO | 83010 | AV
[24 empty] | PETTENASCO | 28028 | NO
[24 empty] | PETTINENGO | 13843 | BI
[24 empty] | PETTINEO | 98070 | ME
[24 empty] | PETTORANELLO DEL MOLISE | 86090 | IS
[24 empty] | PETTORANO SUL GIZIO | 67034 | AQ
[24 empty] | PETTORAZZA | 45010 | RO
[24 empty] | PEVERAGNO | 12016 | CN
[24 empty] | PEZZANA | 13010 | VC
[24 empty] | PEZZAZE | 25060 | BS
[24 empty] | PEZZE DI GRECO | 72010 | BR
[24 empty] | PEZZO DI VILLA SAN GIOVANNI | 89010 | RC
[24 empty] | PEZZOLO | 98138 | ME
[24 empty] | PEZZOLO VALLE UZZONE | 12070 | CN
[24 empty] | PFALZEN | 39030 | BZ
[24 empty] | PFATTEN | 39051 | BZ
[24 empty] | PFELDERS | 39010 | BZ
[24 empty] | PFITSCH | 39040 | BZ
[24 empty] | PIACENZA | 29100 | PC
[24 empty] | PIACENZA D'ADIGE | 35040 | PD
[24 empty] | PIADENA | 26034 | CR
[24 empty] | PIAGGE | 61030 | PS
[24 empty] | PIAGGE DI ASCOLI PICENO | 63100 | AP
[24 empty] | PIAGGIA | 18025 | IM
[24 empty] | PIAGGINE | 84065 | SA
[24 empty] | PIAGGIONE | 55050 | LU
[24 empty] | PIAMPALUDO | 17048 | SV
[24 empty] | PIAN CAMUNO | 25050 | BS
[24 empty] | PIAN DEI RATTI | 16040 | GE
[24 empty] | PIAN DI BORNO | 25052 | BS
[24 empty] | PIAN DI CASALE | 40046 | BO
[24 empty] | PIAN DI PIECA | 62026 | MC
[24 empty] | PIAN DI SAN MARTINO | 06050 | PG
[24 empty] | PIAN DI SCO | 52026 | AR
[24 empty] | PIANA | 36078 | VI
[24 empty] | PIANA BATTOLLA | 19020 | SP
[24 empty] | PIANA CRIXIA | 17058 | SV
[24 empty] | PIANA DEGLI ALBANESI | 90037 | PA
[24 empty] | PIANA DI CAPO D'ORLANDO | 98070 | ME
[24 empty] | PIANA DI CERCHIARA | 87070 | CS
[24 empty] | PIANA DI MONTE VERNA | 81013 | CE
[24 empty] | PIANACCIO | 40042 | BO
[24 empty] | PIANAZZO | 23020 | SO
[24 empty] | PIANCALDOLI | 50030 | FI
[24 empty] | PIANCARANI | 64010 | TE
[24 empty] | PIANCASTAGNAIO | 53025 | SI
[24 empty] | PIANCERI | 13867 | BI
[24 empty] | PIANCHE | 12010 | CN
[24 empty] | PIANCOGNO | 25052 | BS
[24 empty] | PIANDELAGOTTI | 41047 | MO
[24 empty] | PIANDICASTELLO | 61020 | PS
[24 empty] | PIANDIFIENO | 16040 | GE
[24 empty] | PIANDIMELETO | 61026 | PS
[24 empty] | PIANE CRATI | 87050 | CS
[24 empty] | PIANE D'ARCHI | 66044 | CH
[24 empty] | PIANE DI FALERONE | 63020 | AP
[24 empty] | PIANE DI MONTEGIORGIO | 63025 | AP
[24 empty] | PIANELLA | 65019 | PE
[24 empty] | PIANELLA | 53010 | SI
[24 empty] | PIANELLO | 06080 | PG
[24 empty] | PIANELLO | 61040 | PS
[24 empty] | PIANELLO DEL LARIO | 22010 | CO
[24 empty] | PIANELLO DI OSTRA | 60010 | AN
[24 empty] | PIANELLO DI PETRALIA SOTTANA | 90020 | PA
[24 empty] | PIANELLO VAL TIDONE | 29010 | PC
[24 empty] | PIANELLO VALLESINA | 60030 | AN
[24 empty] | PIANENGO | 26010 | CR
[24 empty] | PIANEZZA | 10044 | TO
[24 empty] | PIANEZZE | 13821 | BI
[24 empty] | PIANEZZE | 31049 | TV
[24 empty] | PIANEZZE SAN LORENZO | 36060 | VI
[24 empty] | PIANFEI | 12080 | CN
[24 empty] | PIANGIPANE | 48020 | RA
[24 empty] | PIANI DI BORGHETTO | 18012 | IM
[24 empty] | PIANICO | 24060 | BG
[24 empty] | PIANIGA | 30030 | VE
[24 empty] | PIANO D'API | 95020 | CT
[24 empty] | PIANO D'ARCI | 95030 | CT
[24 empty] | PIANO D'ARTA | 33022 | UD
[24 empty] | PIANO DEGLI ONTANI | 51020 | PT
[24 empty] | PIANO DEI PERI | 85049 | PZ
[24 empty] | PIANO DEL CONTE | 85020 | PZ
[24 empty] | PIANO DEL VOGLIO | 40048 | BO
[24 empty] | PIANO DI COREGLIA | 55028 | LU
[24 empty] | PIANO DI MOMMIO | 55040 | LU
[24 empty] | PIANO DI SETTA | 40030 | BO
[24 empty] | PIANO DI SORRENTO | 80063 | NA
[24 empty] | PIANO D'ORRIA | 84060 | SA
[24 empty] | PIANO D'ORTA | 65020 | PE
[24 empty] | PIANO LAGO | 87050 | CS
[24 empty] | PIANO PORLEZZA | 22010 | CO
[24 empty] | PIANO REGOLATORE | 83044 | AV
[24 empty] | PIANO SAN NICOLA | 85020 | PZ
[24 empty] | PIANO TAVOLA | 95045 | CT
[24 empty] | PIANO VETRALE | 84060 | SA
[24 empty] | PIANOCONTE | 98050 | ME
[24 empty] | PIANOPOLI | 88040 | CZ
[24 empty] | PIANORO | 40065 | BO
[24 empty] | PIANORO VECCHIO | 40060 | BO
[24 empty] | PIANORSO | 41023 | MO
[24 empty] | PIANOSA ISOLA | 57035 | LI
[24 empty] | PIANOSINATICO | 51020 | PT
[24 empty] | PIANSANO | 01010 | VT
[24 empty] | PIANTA | 47100 | FO
[24 empty] | PIANTAMELON | 45011 | RO
[24 empty] | PIANTEDO | 23010 | SO
[24 empty] | PIANTONIA | 43040 | PR
[24 empty] | PIANURA | 86078 | IS
[24 empty] | PIANURA | 80126 | NA
[24 empty] | PIANVENTENA | 47842 | RN
[24 empty] | PIANZANO | 31010 | TV
[24 empty] | PIARIO | 24020 | BG
[24 empty] | PIASCO | 12026 | CN
[24 empty] | PIASTRE | 51020 | PT
[24 empty] | PIATEDA | 23020 | SO
[24 empty] | PIATTO | 13844 | BI
[24 empty] | PIAVOLA | 47020 | FO
[24 empty] | PIAVON | 31046 | TV
[24 empty] | PIAZZA | 51020 | PT
[24 empty] | PIAZZA AL SERCHIO | 55035 | LU
[24 empty] | PIAZZA ARMERINA | 94015 | EN
[24 empty] | PIAZZA BREMBANA | 24014 | BG
[24 empty] | PIAZZA DEL GALDO | 84080 | SA
[24 empty] | PIAZZA DI PANDOLA | 83020 | AV
[24 empty] | PIAZZANO DI ATESSA | 66040 | CH
[24 empty] | PIAZZATORRE | 24010 | BG
[24 empty] | PIAZZE | 53040 | SI
[24 empty] | PIAZZOLA SUL BRENTA | 35016 | PD
[24 empty] | PIAZZOLLA | 80037 | NA
[24 empty] | PIAZZOLO | 24010 | BG
[24 empty] | PICANELLO | 95127 | CT
[24 empty] | PICARELLI | 83010 | AV
[24 empty] | PICCIAME | 02019 | RI
[24 empty] | PICCIANELLO | 65010 | PE
[24 empty] | PICCIANO | 65010 | PE
[24 empty] | PICCILLI | 81044 | CE
[24 empty] | PICCIONE | 06080 | PG
[24 empty] | PICCIORANA | 55010 | LU
[24 empty] | PICCOLINO | 39030 | BZ
[24 empty] | PICENZE | 67020 | AQ
[24 empty] | PICERNO | 85055 | PZ
[24 empty] | PICINISCO | 03040 | FR
[24 empty] | PICO | 03020 | FR
[24 empty] | PICONE | 70124 | BA
[24 empty] | PIE' DI MOGGIO | 02010 | RI
[24 empty] | PIE' DI VIA | 43030 | PR
[24 empty] | PIEA | 14020 | AT
[24 empty] | PIEDELPOGGIO | 02010 | RI
[24 empty] | PIEDICAVALLO | 13812 | BI
[24 empty] | PIEDICOLLE | 06050 | PG
[24 empty] | PIEDILUCO | 05038 | TR
[24 empty] | PIEDIMONTE DEL CALVARIO | 34070 | GO
[24 empty] | PIEDIMONTE DI SESSA AURUNCA | 81030 | CE
[24 empty] | PIEDIMONTE D'ISCHIA | 80070 | NA
[24 empty] | PIEDIMONTE ETNEO | 95017 | CT
[24 empty] | PIEDIMONTE MATESE | 81016 | CE
[24 empty] | PIEDIMONTE SAN GERMANO | 03030 | FR
[24 empty] | PIEDIMULERA | 28885 | VB
[24 empty] | PIEDIPATERNO SUL NERA | 06040 | PG
[24 empty] | PIEDIRIPA | 62010 | MC
[24 empty] | PIEDIVALLE | 06040 | PG
[24 empty] | PIEGAIO | 55060 | LU
[24 empty] | PIEGARO | 06066 | PG
[24 empty] | PIELUNGO | 33090 | PN
[24 empty] | PIENZA | 53026 | SI
[24 empty] | PIEPASSO | 15020 | AL
[24 empty] | PIERANICA | 26017 | CR
[24 empty] | PIERANTONIO | 06015 | PG
[24 empty] | PIERIS | 34075 | GO
[24 empty] | PIETOLE | 46030 | MN
[24 empty] | PIETRA DE' GIORGI | 27040 | PV
[24 empty] | PIETRA LIGURE | 17027 | SV
[24 empty] | PIETRA MARAZZI | 15040 | AL
[24 empty] | PIETRABBONDANTE | 86085 | IS
[24 empty] | PIETRABRUNA | 18010 | IM
[24 empty] | PIETRABUONA | 51010 | PT
[24 empty] | PIETRACAMELA | 64047 | TE
[24 empty] | PIETRACATELLA | 86040 | CB
[24 empty] | PIETRACUPA | 86020 | CB
[24 empty] | PIETRACUTA | 61010 | PS
[24 empty] | PIETRADEFUSI | 83030 | AV
[24 empty] | PIETRAFERRAZZANA | 66040 | CH
[24 empty] | PIETRAFITTA | 87050 | CS
[24 empty] | PIETRAFITTA | 03040 | FR
[24 empty] | PIETRAFITTA | 06060 | PG
[24 empty] | PIETRAGALLA | 85016 | PZ
[24 empty] | PIETRAGAVINA | 27050 | PV
[24 empty] | PIETRALACROCE | 60129 | AN
[24 empty] | PIETRALTA | 64010 | TE
[24 empty] | PIETRALUNGA | 06026 | PG
[24 empty] | PIETRAMALA | 50030 | FI
[24 empty] | PIETRAMELARA | 81051 | CE
[24 empty] | PIETRAMONTECORVINO | 71038 | FG
[24 empty] | PIETRAMURATA | 38070 | TN
[24 empty] | PIETRANICO | 65020 | PE
[24 empty] | PIETRANSIERI | 67030 | AQ
[24 empty] | PIETRAPAOLA | 87060 | CS
[24 empty] | PIETRAPAOLA STAZIONE | 87060 | CS
[24 empty] | PIETRAPENNATA | 89030 | RC
[24 empty] | PIETRAPERTOSA | 85010 | PZ
[24 empty] | PIETRAPERZIA | 94016 | EN
[24 empty] | PIETRAPORZIO | 12010 | CN
[24 empty] | PIETRAROJA | 82030 | BN
[24 empty] | PIETRARUBBIA | 61023 | PS
[24 empty] | PIETRASANTA | 55045 | LU
[24 empty] | PIETRASECCA | 67065 | AQ
[24 empty] | PIETRASTORNINA | 83015 | AV
[24 empty] | PIETRAVAIRANO | 81040 | CE
[24 empty] | PIETRAVIVA | 52020 | AR
[24 empty] | PIETRELCINA | 82020 | BN
[24 empty] | PIEVE | 55041 | LU
[24 empty] | PIEVE | 42016 | RE
[24 empty] | PIEVE A ELICI | 55054 | LU
[24 empty] | PIEVE A NIEVOLE | 51018 | PT
[24 empty] | PIEVE A PRESCIANO | 52020 | AR
[24 empty] | PIEVE A RIPOLI | 50126 | FI
[24 empty] | PIEVE AL BAGNORO | 52040 | AR
[24 empty] | PIEVE AL TOPPO | 52041 | AR
[24 empty] | PIEVE ALBIGNOLA | 27030 | PV
[24 empty] | PIEVE CAINA | 06050 | PG
[24 empty] | PIEVE D'ALPAGO | 32010 | BL
[24 empty] | PIEVE DEL CAIRO | 27037 | PV
[24 empty] | PIEVE DI BONO | 38085 | TN
[24 empty] | PIEVE DI CADORE | 32044 | BL
[24 empty] | PIEVE DI CAGNA | 61029 | PS
[24 empty] | PIEVE DI CENTO | 40066 | BO
[24 empty] | PIEVE DI COMPITO | 55065 | LU
[24 empty] | PIEVE DI COMPRESSETO | 06020 | PG
[24 empty] | PIEVE DI CONTRONE | 55022 | LU
[24 empty] | PIEVE DI CORIANO | 46020 | MN
[24 empty] | PIEVE DI CURTAROLO | 35010 | PD
[24 empty] | PIEVE DI CUSIGNANO | 43030 | PR
[24 empty] | PIEVE DI LEDRO | 38060 | TN
[24 empty] | PIEVE DI RIVOSCHIO | 47020 | FO
[24 empty] | PIEVE DI SINALUNGA | 53048 | SI
[24 empty] | PIEVE DI SOLIGO | 31053 | TV
[24 empty] | PIEVE DI TECO | 18026 | IM
[24 empty] | PIEVE DI TREBBIO | 41050 | MO
[24 empty] | PIEVE DI ZIGNAGO | 19020 | SP
[24 empty] | PIEVE D'OLMI | 26040 | CR
[24 empty] | PIEVE EMANUELE | 20090 | MI
[24 empty] | PIEVE FANONICA | 06030 | PG
[24 empty] | PIEVE FISSIRAGA | 26854 | LO
[24 empty] | PIEVE FOSCIANA | 55036 | LU
[24 empty] | PIEVE LIGURE | 16030 | GE
[24 empty] | PIEVE MODOLENA | 42100 | RE
[24 empty] | PIEVE PORTO MORONE | 27017 | PV
[24 empty] | PIEVE SALUTARE | 47011 | FO
[24 empty] | PIEVE SAN GIACOMO | 26035 | CR
[24 empty] | PIEVE SAN LORENZO | 55030 | LU
[24 empty] | PIEVE SAN PAOLO | 55012 | LU
[24 empty] | PIEVE SAN VINCENZO | 42030 | RE
[24 empty] | PIEVE SANTA LUCE | 56040 | PI
[24 empty] | PIEVE SANTO STEFANO | 52036 | AR
[24 empty] | PIEVE TESINO | 38050 | TN
[24 empty] | PIEVE TORINA | 62036 | MC
[24 empty] | PIEVE VERGONTE | 28886 | VB
[24 empty] | PIEVEBELVICINO | 36036 | VI
[24 empty] | PIEVEBOVIGLIANA | 62035 | MC
[24 empty] | PIEVEOTTOVILLE | 43010 | PR
[24 empty] | PIEVEPELAGO | 41027 | MO
[24 empty] | PIEVESCOLA | 53031 | SI
[24 empty] | PIEVESESTINA | 47020 | FO
[24 empty] | PIGLIO | 03010 | FR
[24 empty] | PIGNA | 18037 | IM
[24 empty] | PIGNANO | 56048 | PI
[24 empty] | PIGNATARO INTERAMNA | 03040 | FR
[24 empty] | PIGNATARO MAGGIORE | 81052 | CE
[24 empty] | PIGNETO | 41048 | MO
[24 empty] | PIGNOLA | 85010 | PZ
[24 empty] | PIGNONE | 19020 | SP
[24 empty] | PIGRA | 22020 | CO
[24 empty] | PIKOLEIN | 39030 | BZ
[24 empty] | PILA | 06070 | PG
[24 empty] | PILA | 13020 | VC
[24 empty] | PILA SUL GROMOLO | 16039 | GE
[24 empty] | PILASTRI | 44010 | FE
[24 empty] | PILASTRO | 35042 | PD
[24 empty] | PILASTRO | 43010 | PR
[24 empty] | PILE | 67100 | AQ
[24 empty] | PILZONE | 25049 | BS
[24 empty] | PIMENTEL | 09020 | CA
[24 empty] | PIMINORO | 89010 | RC
[24 empty] | PIMONTE | 80050 | NA
[24 empty] | PINARELLA | 48015 | RA
[24 empty] | PINAROLO PO | 27040 | PV
[24 empty] | PINASCA | 10060 | TO
[24 empty] | PINCARA | 45020 | RO
[24 empty] | PINEROLO | 10064 | TO
[24 empty] | PINETA DI ARENZANO | 16011 | GE
[24 empty] | PINETA DI LAIVES | 39050 | BZ
[24 empty] | PINETA DI PESCARA | 65129 | PE
[24 empty] | PINETA DI SORTENNA VALLESANA | 23035 | SO
[24 empty] | PINETO | 64025 | TE
[24 empty] | PINO D'ASTI | 14022 | AT
[24 empty] | PINO LAGO MAGGIORE | 21010 | VA
[24 empty] | PINO TORINESE | 10025 | TO
[24 empty] | PINOCCHIO | 60127 | AN
[24 empty] | PINZANO AL TAGLIAMENTO | 33094 | PN
[24 empty] | PINZOLO | 38086 | TN
[24 empty] | PIOBBICO | 61046 | PS
[24 empty] | PIOBESI D'ALBA | 12040 | CN
[24 empty] | PIOBESI TORINESE | 10040 | TO
[24 empty] | PIODE | 13020 | VC
[24 empty] | PIOLTELLO | 20096 | MI
[24 empty] | PIOMBINO | 57025 | LI
[24 empty] | PIOMBINO DESE | 35017 | PD
[24 empty] | PIONCA | 35010 | PD
[24 empty] | PIONE | 43030 | PR
[24 empty] | PIOPPE DI SALVARO | 40038 | BO
[24 empty] | PIOPPI | 84060 | SA
[24 empty] | PIOPPO | 90040 | PA
[24 empty] | PIORACO | 62025 | MC
[24 empty] | PIOSSASCO | 10045 | TO
[24 empty] | PIOVA' MASSAIA | 14026 | AT
[24 empty] | PIOVANI | 12040 | CN
[24 empty] | PIOVE DI SACCO | 35028 | PD
[24 empty] | PIOVENE ROCCHETTE | 36013 | VI
[24 empty] | PIOVERA | 15040 | AL
[24 empty] | PIOVEZZANO | 37010 | VR
[24 empty] | PIOZZANO | 29010 | PC
[24 empty] | PIOZZO | 12060 | CN
[24 empty] | PIRA MASEDA | 08020 | NU
[24 empty] | PIRAGINETI | 87068 | CS
[24 empty] | PIRAINO | 98060 | ME
[24 empty] | PIRATELLO | 40026 | BO
[24 empty] | PIRAZZOLU | 07021 | SS
[24 empty] | PIRRI | 09134 | CA
[24 empty] | PISA | 56100 | PI
[24 empty] | PISANO ETNEO | 95020 | CT
[24 empty] | PISANO NOVARESE | 28010 | NO
[24 empty] | PISCINA | 10060 | TO
[24 empty] | PISCINAS | 09010 | CA
[24 empty] | PISCINOLA | 80145 | NA
[24 empty] | PISCIOTTA | 84066 | SA
[24 empty] | PISCOPIO | 89900 | VV
[24 empty] | PISIGNANO | 73020 | LE
[24 empty] | PISIGNANO | 48010 | RA
[24 empty] | PISOGNE | 25055 | BS
[24 empty] | PISONIANO | 00020 | RM
[24 empty] | PISSATOLA | 45027 | RO
[24 empty] | PISTERZO | 04010 | LT
[24 empty] | PISTICCI | 75015 | MT
[24 empty] | PISTICCI SCALO | 75015 | MT
[24 empty] | PISTOIA | 51100 | PT
[24 empty] | PISTOLESA | 13822 | BI
[24 empty] | PISTRINO | 06010 | PG
[24 empty] | PITECCIO | 51030 | PT
[24 empty] | PITEGLIO | 51020 | PT
[24 empty] | PITELLI | 19137 | SP
[24 empty] | PITICCHIO | 60010 | AN
[24 empty] | PITIGLIANO | 58017 | GR
[24 empty] | PIUBEGA | 46040 | MN
[24 empty] | PIUMA | 34070 | GO
[24 empty] | PIUMAROLA | 03030 | FR
[24 empty] | PIUMAZZO | 41010 | MO
[24 empty] | PIURO | 23020 | SO
[24 empty] | PIVERONE | 10010 | TO
[24 empty] | PIZZALE | 27050 | PV
[24 empty] | PIZZIGHETTONE | 26026 | CR
[24 empty] | PIZZO | 89812 | VV
[24 empty] | PIZZO MARINA | 89812 | VV
[24 empty] | PIZZOFERRATO | 66040 | CH
[24 empty] | PIZZOLETTA | 37060 | VR
[24 empty] | PIZZOLI | 67017 | AQ
[24 empty] | PIZZONE | 86071 | IS
[24 empty] | PIZZONI | 89834 | VV
[24 empty] | PLACANICA | 89040 | RC
[24 empty] | PLAESANO | 89050 | RC
[24 empty] | PLAN FELINAZ | 11020 | AO
[24 empty] | PLAN IN PASSIRIA | 39010 | BZ
[24 empty] | PLANAVAL | 11010 | AO
[24 empty] | PLANEIL | 39020 | BZ
[24 empty] | PLANOL | 39020 | BZ
[24 empty] | PLASENCIS | 33030 | UD
[24 empty] | PLATACI | 87070 | CS
[24 empty] | PLATANIA | 88040 | CZ
[24 empty] | PLATI' | 89039 | RC
[24 empty] | PLAUS | 39025 | BZ
[24 empty] | PLESIO | 22010 | CO
[24 empty] | PLOAGHE | 07017 | SS
[24 empty] | PLODIO | 17043 | SV
[24 empty] | POCAPAGLIA | 12060 | CN
[24 empty] | POCENIA | 33050 | UD
[24 empty] | PODARGONI | 89060 | RC
[24 empty] | PODENZANA | 54010 | MS
[24 empty] | PODENZANO | 29027 | PC
[24 empty] | PODERI DI MONTEMERANO | 58050 | GR
[24 empty] | PODERIA | 84060 | SA
[24 empty] | PODRESCA | 33040 | UD
[24 empty] | POETTO | 09126 | CA
[24 empty] | POFFABRO | 33080 | PN
[24 empty] | POFI | 03026 | FR
[24 empty] | POGEROLA DI AMALFI | 84010 | SA
[24 empty] | POGGETELLO DI TAGLIACOZZO | 67060 | AQ
[24 empty] | POGGIARDO | 73037 | LE
[24 empty] | POGGIBONSI | 53036 | SI
[24 empty] | POGGIO | 18038 | IM
[24 empty] | POGGIO | 57030 | LI
[24 empty] | POGGIO A CAIANO | 59016 | PO
[24 empty] | POGGIO ALLA MALVA | 59015 | PO
[24 empty] | POGGIO AQUILONE | 05010 | TR
[24 empty] | POGGIO BERNI | 47824 | RN
[24 empty] | POGGIO BUSTONE | 02018 | RI
[24 empty] | POGGIO CANCELLI | 67010 | AQ
[24 empty] | POGGIO CAPANNE | 58050 | GR
[24 empty] | POGGIO CATINO | 02040 | RI
[24 empty] | POGGIO CINOLFO | 67060 | AQ
[24 empty] | POGGIO D'ASTI | 14038 | AT
[24 empty] | POGGIO DELLE ROSE | 64030 | TE
[24 empty] | POGGIO DI ANCONA | 60020 | AN
[24 empty] | POGGIO DI BRETTA | 63100 | AP
[24 empty] | POGGIO DI OTRICOLI | 05032 | TR
[24 empty] | POGGIO DI ROIO | 67040 | AQ
[24 empty] | POGGIO FERRO | 58050 | GR
[24 empty] | POGGIO FIDONI | 02040 | RI
[24 empty] | POGGIO FILIPPO | 67060 | AQ
[24 empty] | POGGIO FRANCO | 70124 | BA
[24 empty] | POGGIO GARFAGNANA | 55037 | LU
[24 empty] | POGGIO IMPERIALE | 71010 | FG
[24 empty] | POGGIO IMPERIALE | 50125 | FI
[24 empty] | POGGIO MIRTETO | 02047 | RI
[24 empty] | POGGIO MIRTETO STAZIONE | 02040 | RI
[24 empty] | POGGIO MOIANO | 02037 | RI
[24 empty] | POGGIO MORELLO | 64020 | TE
[24 empty] | POGGIO MURELLA | 58050 | GR
[24 empty] | POGGIO NATIVO | 02030 | RI
[24 empty] | POGGIO PERUGINO | 02040 | RI
[24 empty] | POGGIO PICENZE | 67026 | AQ
[24 empty] | POGGIO RENATICO | 44028 | FE
[24 empty] | POGGIO RUSCO | 46025 | MN
[24 empty] | POGGIO SAN FRANCESCO | 90040 | PA
[24 empty] | POGGIO SAN LORENZO | 02030 | RI
[24 empty] | POGGIO SAN MARCELLO | 60030 | AN
[24 empty] | POGGIO SAN VICINO | 62021 | MC
[24 empty] | POGGIO SAN VITTORINO | 64020 | TE
[24 empty] | POGGIO SANNITA | 86086 | IS
[24 empty] | POGGIO TERZARMATA | 34078 | GO
[24 empty] | POGGIO TULLIANO | 00046 | RM
[24 empty] | POGGIO UMBRICCHIO | 64040 | TE
[24 empty] | POGGIODOMO | 06040 | PG
[24 empty] | POGGIOFIORITO | 66030 | CH
[24 empty] | POGGIOMARINO | 80040 | NA
[24 empty] | POGGIOREALE SICILIA | 91020 | TP
[24 empty] | POGGIORSINI | 70020 | BA
[24 empty] | POGGIOVALLE DI BORGOROSE | 02020 | RI
[24 empty] | POGGIRIDENTI | 23020 | SO
[24 empty] | POGLI | 17037 | SV
[24 empty] | POGLIANO MILANESE | 20010 | MI
[24 empty] | POGLIOLA | 12080 | CN
[24 empty] | POGNANA LARIO | 22020 | CO
[24 empty] | POGNANO | 24040 | BG
[24 empty] | POGNO | 28076 | NO
[24 empty] | POIANA MAGGIORE | 36026 | VI
[24 empty] | POIANELLA | 36050 | VI
[24 empty] | POIANO DI VALPANTENA | 37030 | VR
[24 empty] | POIRINO | 10046 | TO
[24 empty] | POLAVENO | 25060 | BS
[24 empty] | POLAZZO | 34070 | GO
[24 empty] | POLCANTO | 50032 | FI
[24 empty] | POLCENIGO | 33070 | PN
[24 empty] | POLEGGE | 36100 | VI
[24 empty] | POLENTA | 47032 | FO
[24 empty] | POLESELLA | 45038 | RO
[24 empty] | POLESINE | 46020 | MN
[24 empty] | POLESINE PARMENSE | 43010 | PR
[24 empty] | POLI | 00010 | RM
[24 empty] | POLIA | 89813 | VV
[24 empty] | POLICASTRELLO | 87010 | CS
[24 empty] | POLICASTRO BUSSENTINO | 84067 | SA
[24 empty] | POLICORO | 75025 | MT
[24 empty] | POLIGNANO A MARE | 70044 | BA
[24 empty] | POLINAGO | 41040 | MO
[24 empty] | POLINO | 05030 | TR
[24 empty] | POLISTENA | 89024 | RC
[24 empty] | POLIZZELLO | 93010 | CL
[24 empty] | POLIZZI GENEROSA | 90028 | PA
[24 empty] | POLLA | 84035 | SA
[24 empty] | POLLASTRA | 15040 | AL
[24 empty] | POLLEIN | 11020 | AO
[24 empty] | POLLELLA | 87030 | CS
[24 empty] | POLLENA TROCCHIA | 80040 | NA
[24 empty] | POLLENZA | 62010 | MC
[24 empty] | POLLENZO | 12060 | CN
[24 empty] | POLLICA | 84068 | SA
[24 empty] | POLLINA | 90010 | PA
[24 empty] | POLLONE | 13814 | BI
[24 empty] | POLLUTRI | 66020 | CH
[24 empty] | POLONGHERA | 12030 | CN
[24 empty] | POLPENAZZE | 25080 | BS
[24 empty] | POLPET | 32010 | BL
[24 empty] | POLVERAIA | 58050 | GR
[24 empty] | POLVERARA | 35020 | PD
[24 empty] | POLVERIGI | 60020 | AN
[24 empty] | POLVERINA | 62037 | MC
[24 empty] | POLVEROSA | 58010 | GR
[24 empty] | POLVICA | 80035 | NA
[24 empty] | POMAIA | 56040 | PI
[24 empty] | POMARANCE | 56045 | PI
[24 empty] | POMARETTO | 10063 | TO
[24 empty] | POMARICO | 75016 | MT
[24 empty] | POMARO MONFERRATO | 15040 | AL
[24 empty] | POMAROLO | 38060 | TN
[24 empty] | POMBIA | 28050 | NO
[24 empty] | POMETO | 27040 | PV
[24 empty] | POMEZIA | 00040 | RM
[24 empty] | POMIGLIANO D'ARCO | 80038 | NA
[24 empty] | POMINO | 50060 | FI
[24 empty] | POMONTE | 58050 | GR
[24 empty] | POMONTE | 57030 | LI
[24 empty] | POMPEANO | 41028 | MO
[24 empty] | POMPEI | 80045 | NA
[24 empty] | POMPEI SCAVI | 80045 | NA
[24 empty] | POMPEIANA | 18015 | IM
[24 empty] | POMPIANO | 25030 | BS
[24 empty] | POMPONESCO | 46030 | MN
[24 empty] | POMPOSA | 44020 | FE
[24 empty] | POMPU | 09095 | OR
[24 empty] | PONCARALE | 25020 | BS
[24 empty] | PONCHIERA | 23100 | SO
[24 empty] | PONDERANO | 13875 | BI
[24 empty] | PONNA | 22020 | CO
[24 empty] | PONSACCO | 56038 | PI
[24 empty] | PONSO | 35040 | PD
[24 empty] | PONT CANAVESE | 10085 | TO
[24 empty] | PONT SAINT MARTIN | 11026 | AO
[24 empty] | PONTAGNA | 25050 | BS
[24 empty] | PONTASSERCHIO | 56010 | PI
[24 empty] | PONTASSIEVE | 50065 | FI
[24 empty] | PONTBOSET | 11020 | AO
[24 empty] | PONTE | 82030 | BN
[24 empty] | PONTE A BOZZONE | 53010 | SI
[24 empty] | PONTE A CAPPIANO | 50050 | FI
[24 empty] | PONTE A EGOLA | 56024 | PI
[24 empty] | PONTE A ELSA | 50057 | FI
[24 empty] | PONTE A EMA | 50126 | FI
[24 empty] | PONTE A MORIANO | 55029 | LU
[24 empty] | PONTE A POPPI | 52013 | AR
[24 empty] | PONTE A SERRAGLIO | 55021 | LU
[24 empty] | PONTE A SIGNA | 50055 | FI
[24 empty] | PONTE A TRESSA | 53014 | SI
[24 empty] | PONTE AL BOZZONE | 53030 | SI
[24 empty] | PONTE ALL'ABATE | 51010 | PT
[24 empty] | PONTE ALL'ANIA | 55055 | LU
[24 empty] | PONTE BARIZZO | 84060 | SA
[24 empty] | PONTE BUGGIANESE | 51019 | PT
[24 empty] | PONTE CAFFARO | 25070 | BS
[24 empty] | PONTE CHIASSO | 22100 | CO
[24 empty] | PONTE D'ARBIA | 53010 | SI
[24 empty] | PONTE D'ARLI | 63041 | AP
[24 empty] | PONTE D'ASSI | 06020 | PG
[24 empty] | PONTE DEL GIGLIO | 55060 | LU
[24 empty] | PONTE DELLA PERSICA | 80050 | NA
[24 empty] | PONTE DELLA PIETRA | 06128 | PG
[24 empty] | PONTE DELLA PRIULA | 31010 | TV
[24 empty] | PONTE DELLA VENTURINA | 40045 | BO
[24 empty] | PONTE DELLE ARCHE | 38077 | TN
[24 empty] | PONTE DELL'OLIO | 29028 | PC
[24 empty] | PONTE DI BARBARANO | 36021 | VI
[24 empty] | PONTE DI BRENTA | 35129 | PD
[24 empty] | PONTE DI FALMENTA | 28825 | VB
[24 empty] | PONTE DI LEGNO | 25056 | BS
[24 empty] | PONTE DI NAVA | 12070 | CN
[24 empty] | PONTE DI PIAVE | 31047 | TV
[24 empty] | PONTE DI SAVIGNONE | 16010 | GE
[24 empty] | PONTE DI VERZUNO | 40032 | BO
[24 empty] | PONTE FELCINO | 06077 | PG
[24 empty] | PONTE GALERIA | 00050 | RM
[24 empty] | PONTE GALVANO | 44021 | FE
[24 empty] | PONTE GARDENA | 39040 | BZ
[24 empty] | PONTE GIURINO | 24030 | BG
[24 empty] | PONTE GUELPA | 13836 | BI
[24 empty] | PONTE IN FOGLIA | 61020 | PS
[24 empty] | PONTE IN VALTELLINA | 23026 | SO
[24 empty] | PONTE LAMBRO | 22037 | CO
[24 empty] | PONTE MESSA | 61016 | PS
[24 empty] | PONTE MOLINO BAFFONI | 61015 | PS
[24 empty] | PONTE NELLE ALPI | 32014 | BL
[24 empty] | PONTE NIZZA | 27050 | PV
[24 empty] | PONTE NOSSA | 24028 | BG
[24 empty] | PONTE NUOVO | 20013 | MI
[24 empty] | PONTE ORGANASCO | 29020 | PC
[24 empty] | PONTE PATTOLI | 06085 | PG
[24 empty] | PONTE RIO DI MONTERADO | 60010 | AN
[24 empty] | PONTE RONCA | 40069 | BO
[24 empty] | PONTE SAN GIOVANNI | 06087 | PG
[24 empty] | PONTE SAN MARCO | 25011 | BS
[24 empty] | PONTE SAN NICOLO' | 35020 | PD
[24 empty] | PONTE SAN PIETRO | 24036 | BG
[24 empty] | PONTE SAN PIETRO | 55056 | LU
[24 empty] | PONTE SELVA | 24020 | BG
[24 empty] | PONTE STORTO | 00060 | RM
[24 empty] | PONTE SULLA MOLETTA | 00040 | RM
[24 empty] | PONTE TARO | 43010 | PR
[24 empty] | PONTE TREBBIA | 16025 | GE
[24 empty] | PONTE TRESA | 21037 | VA
[24 empty] | PONTE VALLECEPPI | 06078 | PG
[24 empty] | PONTE ZANANO | 25068 | BS
[24 empty] | PONTEBBA | 33016 | UD
[24 empty] | PONTECAGNANO | 84098 | SA
[24 empty] | PONTECCHIO MARCONI | 40044 | BO
[24 empty] | PONTECCHIO POLESINE | 45030 | RO
[24 empty] | PONTECENO | 43050 | PR
[24 empty] | PONTECHIANALE | 12020 | CN
[24 empty] | PONTECORVO | 03037 | FR
[24 empty] | PONTECURONE | 15055 | AL
[24 empty] | PONTECUTI | 06059 | PG
[24 empty] | PONTEDASSIO | 18027 | IM
[24 empty] | PONTEDECIMO | 16164 | GE
[24 empty] | PONTEDERA | 56025 | PI
[24 empty] | PONTEGINORI | 56040 | PI
[24 empty] | PONTEGRADELLA | 44030 | FE
[24 empty] | PONTEGRANDE | 88100 | CZ
[24 empty] | PONTELAGOSCURO | 44038 | FE
[24 empty] | PONTELANDOLFO | 82027 | BN
[24 empty] | PONTELANGORINO | 44020 | FE
[24 empty] | PONTELATONE | 81040 | CE
[24 empty] | PONTELONGO | 35029 | PD
[24 empty] | PONTELUCANO | 00010 | RM
[24 empty] | PONTELUNGO | 51030 | PT
[24 empty] | PONTEMERLANO | 46030 | MN
[24 empty] | PONTENOVA | 39050 | BZ
[24 empty] | PONTENUOVO | 06053 | PG
[24 empty] | PONTENURE | 29010 | PC
[24 empty] | PONTEPETRI | 51020 | PT
[24 empty] | PONTERANICA | 24010 | BG
[24 empty] | PONTERICCIOLI | 61044 | PS
[24 empty] | PONTEROMITO | 83050 | AV
[24 empty] | PONTESTAZZEMESE | 55040 | LU
[24 empty] | PONTESTRAMBO | 43050 | PR
[24 empty] | PONTESTURA | 15027 | AL
[24 empty] | PONTETETTO | 55057 | LU
[24 empty] | PONTEVICO | 25026 | BS
[24 empty] | PONTEY | 11024 | AO
[24 empty] | PONTI | 15010 | AL
[24 empty] | PONTI SUL MINCIO | 46040 | MN
[24 empty] | PONTICELLI | 40026 | BO
[24 empty] | PONTICELLI | 80147 | NA
[24 empty] | PONTICELLI | 02030 | RI
[24 empty] | PONTICELLI CITTA' DELLA PIEVE | 06060 | PG
[24 empty] | PONTICINO | 52020 | AR
[24 empty] | PONTIDA | 24030 | BG
[24 empty] | PONTINIA | 04014 | LT
[24 empty] | PONTINVREA | 17042 | SV
[24 empty] | PONTIROLO NUOVO | 24040 | BG
[24 empty] | PONTITO | 51010 | PT
[24 empty] | PONTOGLIO | 25037 | BS
[24 empty] | PONTOLO | 43043 | PR
[24 empty] | PONTREMOLI | 54027 | MS
[24 empty] | PONZA | 04027 | LT
[24 empty] | PONZANO | 64010 | TE
[24 empty] | PONZANO | 31050 | TV
[24 empty] | PONZANO DI FERMO | 63020 | AP
[24 empty] | PONZANO MAGRA | 19035 | SP
[24 empty] | PONZANO MONFERRATO | 15020 | AL
[24 empty] | PONZANO ROMANO | 00060 | RM
[24 empty] | PONZO' BOVECCHIO | 19020 | SP
[24 empty] | PONZONE | 15010 | AL
[24 empty] | PONZONE | 13832 | BI
[24 empty] | POPIGLIO | 51020 | PT
[24 empty] | POPOLI | 65026 | PE
[24 empty] | POPOLO | 15030 | AL
[24 empty] | POPPI | 52014 | AR
[24 empty] | POPULONIA | 57020 | LI
[24 empty] | PORANO | 05010 | TR
[24 empty] | PORCARI | 55016 | LU
[24 empty] | PORCELLENGO | 31040 | TV
[24 empty] | PORCHIA | 63030 | AP
[24 empty] | PORCHIANO DEL MONTE | 05020 | TR
[24 empty] | PORCIA | 33080 | PN
[24 empty] | PORCIANO | 03015 | FR
[24 empty] | PORCIANO | 51035 | PT
[24 empty] | PORCIGATONE | 43043 | PR
[24 empty] | PORCIORASCO | 19028 | SP
[24 empty] | PORDENONE | 33170 | PN
[24 empty] | PORELLI DI BAGNARA | 89010 | RC
[24 empty] | PORLEZZA | 22018 | CO
[24 empty] | PORNASSIO | 18024 | IM
[24 empty] | PORNELLO | 05010 | TR
[24 empty] | POROSSAN | 11100 | AO
[24 empty] | POROTTO | 44044 | FE
[24 empty] | PORPETTO | 33050 | UD
[24 empty] | PORPORANO | 43030 | PR
[24 empty] | PORRENA | 52010 | AR
[24 empty] | PORRETTA TERME | 40046 | BO
[24 empty] | PORRINO | 03025 | FR
[24 empty] | PORTACOMARO | 14037 | AT
[24 empty] | PORTACOMARO STAZIONE | 14038 | AT
[24 empty] | PORTALBERA | 27040 | PV
[24 empty] | PORTANOVA | 15070 | AL
[24 empty] | PORTARIA | 05020 | TR
[24 empty] | PORTE | 10060 | TO
[24 empty] | PORTEGRANDI | 30020 | VE
[24 empty] | PORTICELLO | 90010 | PA
[24 empty] | PORTICHETTO | 22070 | CO
[24 empty] | PORTICI | 80055 | NA
[24 empty] | PORTICO DI CASERTA | 81050 | CE
[24 empty] | PORTICO DI ROMAGNA | 47010 | FO
[24 empty] | PORTIGLIOLA | 89040 | RC
[24 empty] | PORTILE | 41010 | MO
[24 empty] | PORTIOLO | 46020 | MN
[24 empty] | PORTO | 06060 | PG
[24 empty] | PORTO AZZURRO | 57036 | LI
[24 empty] | PORTO CERESIO | 21050 | VA
[24 empty] | PORTO CERVO | 07020 | SS
[24 empty] | PORTO CESAREO | 73010 | LE
[24 empty] | PORTO CORSINI | 48010 | RA
[24 empty] | PORTO D'ASCOLI | 63037 | AP
[24 empty] | PORTO DI MEZZO | 50055 | FI
[24 empty] | PORTO EMPEDOCLE | 92014 | AG
[24 empty] | PORTO ERCOLE | 58018 | GR
[24 empty] | PORTO FRAILIS | 08041 | NU
[24 empty] | PORTO FUORI | 48020 | RA
[24 empty] | PORTO GARIBALDI | 44029 | FE
[24 empty] | PORTO MANTOVANO | 46047 | MN
[24 empty] | PORTO MAURIZIO | 18100 | IM
[24 empty] | PORTO POTENZA PICENA | 62016 | MC
[24 empty] | PORTO RECANATI | 62017 | MC
[24 empty] | PORTO ROTONDO | 07020 | SS
[24 empty] | PORTO SALVO | 98051 | ME
[24 empty] | PORTO SALVO | 89811 | VV
[24 empty] | PORTO SAN GIORGIO | 63017 | AP
[24 empty] | PORTO SANTA MARGHERITA | 30021 | VE
[24 empty] | PORTO SANT'ELPIDIO | 63018 | AP
[24 empty] | PORTO SANTO STEFANO | 58019 | GR
[24 empty] | PORTO TOLLE | 45018 | RO
[24 empty] | PORTO TORRES | 07046 | SS
[24 empty] | PORTO VALTRAVAGLIA | 21010 | VA
[24 empty] | PORTO VIRO | 45014 | RO
[24 empty] | PORTOBUFFOLE' | 31040 | TV
[24 empty] | PORTOCANNONE | 86045 | CB
[24 empty] | PORTOFERRAIO | 57037 | LI
[24 empty] | PORTOFINO | 16034 | GE
[24 empty] | PORTOGRUARO | 30026 | VE
[24 empty] | PORTOMAGGIORE | 44015 | FE
[24 empty] | PORTONOVO | 60020 | AN
[24 empty] | PORTONOVO | 40059 | BO
[24 empty] | PORTOPALO | 96010 | SR
[24 empty] | PORTOSCUSO | 09010 | CA
[24 empty] | PORTOVECCHIO | 57025 | LI
[24 empty] | PORTOVENERE | 19025 | SP
[24 empty] | PORTULA | 13833 | BI
[24 empty] | PORZANO | 25024 | BS
[24 empty] | POSADA | 08020 | NU
[24 empty] | POSINA | 36010 | VI
[24 empty] | POSITANO | 84017 | SA
[24 empty] | POSSAGNO | 31054 | TV
[24 empty] | POSSIDENTE | 85020 | PZ
[24 empty] | POSTA | 02019 | RI
[24 empty] | POSTA FIBRENO | 03030 | FR
[24 empty] | POSTAL | 39014 | BZ
[24 empty] | POSTALESIO | 23010 | SO
[24 empty] | POSTICCIOLA | 02020 | RI
[24 empty] | POSTIGLIONE | 84026 | SA
[24 empty] | POSTIOMA | 31040 | TV
[24 empty] | POSTUA | 13010 | VC
[24 empty] | POTASSA | 58020 | GR
[24 empty] | POTENZA | 85100 | PZ
[24 empty] | POTENZA PICENA | 62018 | MC
[24 empty] | POTENZONI | 89817 | VV
[24 empty] | POVE DEL GRAPPA | 36020 | VI
[24 empty] | POVEGLIANO | 31050 | TV
[24 empty] | POVEGLIANO VERONESE | 37064 | VR
[24 empty] | POVIGLIO | 42028 | RE
[24 empty] | POVO | 38050 | TN
[24 empty] | POVOLARO | 36031 | VI
[24 empty] | POVOLETTO | 33040 | UD
[24 empty] | POZZA DI ACQUASANTA | 63041 | AP
[24 empty] | POZZA DI FASSA | 38036 | TN
[24 empty] | POZZAGLIA SABINO | 02030 | RI
[24 empty] | POZZAGLIO | 26010 | CR
[24 empty] | POZZALE | 32040 | BL
[24 empty] | POZZALLO | 97016 | RG
[24 empty] | POZZENGO | 15020 | AL
[24 empty] | POZZI SAN MICHELE TAGLIAMENTO | 30020 | VE
[24 empty] | POZZILLI | 86077 | IS
[24 empty] | POZZILLO | 95020 | CT
[24 empty] | POZZO ALTO | 61020 | PS
[24 empty] | POZZO CAMACICI | 37057 | VR
[24 empty] | POZZO D'ADDA | 20060 | MI
[24 empty] | POZZO DELLA CHIANA | 52040 | AR
[24 empty] | POZZO DI GOTTO | 98050 | ME
[24 empty] | POZZO DI GUALDO CATTANEO | 06030 | PG
[24 empty] | POZZO GUACITO | 72010 | BR
[24 empty] | POZZO SANT'EVASIO | 15033 | AL
[24 empty] | POZZOL GROPPO | 15050 | AL
[24 empty] | POZZOLENGO | 25010 | BS
[24 empty] | POZZOLEONE | 36050 | VI
[24 empty] | POZZOLO | 46040 | MN
[24 empty] | POZZOLO FORMIGARO | 15068 | AL
[24 empty] | POZZOMAGGIORE | 07018 | SS
[24 empty] | POZZONOVO | 35020 | PD
[24 empty] | POZZUOLI | 80078 | NA
[24 empty] | POZZUOLO | 06067 | PG
[24 empty] | POZZUOLO DEL FRIULI | 33050 | UD
[24 empty] | POZZUOLO MARTESANA | 20060 | MI
[24 empty] | PRA' | 16157 | GE
[24 empty] | PRA' CATINAT | 10060 | TO
[24 empty] | PRA' DI ROBURENT | 12080 | CN
[24 empty] | PRACANDO | 55010 | LU
[24 empty] | PRACCHIA | 51027 | PT
[24 empty] | PRACORNO | 38020 | TN
[24 empty] | PRAD | 39026 | BZ
[24 empty] | PRADA | 48020 | RA
[24 empty] | PRADALUNGA | 24020 | BG
[24 empty] | PRADAMANO | 33040 | UD
[24 empty] | PRADE | 38050 | TN
[24 empty] | PRADIPOZZO | 30020 | VE
[24 empty] | PRADLEVES | 12027 | CN
[24 empty] | PRAGATTO | 40056 | BO
[24 empty] | PRAGELATO | 10060 | TO
[24 empty] | PRAGS | 39030 | BZ
[24 empty] | PRAIA A MARE | 87028 | CS
[24 empty] | PRAIANO | 84010 | SA
[24 empty] | PRALBOINO | 25020 | BS
[24 empty] | PRALI | 10060 | TO
[24 empty] | PRALORMO | 10040 | TO
[24 empty] | PRALUNGO | 13899 | BI
[24 empty] | PRAMAGGIORE | 30020 | VE
[24 empty] | PRAMOLLO | 10065 | TO
[24 empty] | PRAROLO | 13100 | VC
[24 empty] | PRAROSTINO | 10060 | TO
[24 empty] | PRASCO | 15010 | AL
[24 empty] | PRASCORSANO | 10080 | TO
[24 empty] | PRASO | 38080 | TN
[24 empty] | PRASOMASO | 23020 | SO
[24 empty] | PRATA | 58020 | GR
[24 empty] | PRATA CAMPORTACCIO | 23020 | SO
[24 empty] | PRATA D'ANSIDONIA | 67020 | AQ
[24 empty] | PRATA DI PORDENONE | 33080 | PN
[24 empty] | PRATA PRINCIPATO ULTRA | 83030 | AV
[24 empty] | PRATA SANNITA | 81010 | CE
[24 empty] | PRATACCIO | 51020 | PT
[24 empty] | PRATANTICO | 52020 | AR
[24 empty] | PRATELLA | 81010 | CE
[24 empty] | PRATI | 19020 | SP
[24 empty] | PRATICA DI MARE | 00040 | RM
[24 empty] | PRATIGLIONE | 10080 | TO
[24 empty] | PRATO | 59100 | PO
[24 empty] | PRATO ALL'ISARCO | 39050 | BZ
[24 empty] | PRATO ALLO STELVIO | 39026 | BZ
[24 empty] | PRATO CARNICO | 33020 | UD
[24 empty] | PRATO COMUNE | 84030 | SA
[24 empty] | PRATO PERILLO | 84030 | SA
[24 empty] | PRATO RANIERI | 58022 | GR
[24 empty] | PRATO SESIA | 28077 | NO
[24 empty] | PRATO SOPRALACROCE | 16040 | GE
[24 empty] | PRATOLA PELIGNA | 67035 | AQ
[24 empty] | PRATOLA SERRA | 83039 | AV
[24 empty] | PRATOLINO | 50036 | FI
[24 empty] | PRATOLUNGO | 58010 | GR
[24 empty] | PRATOLUNGO | 28028 | NO
[24 empty] | PRATOMORONE | 14016 | AT
[24 empty] | PRATORA SARROTTINO | 88040 | CZ
[24 empty] | PRATOVECCHIO | 52015 | AR
[24 empty] | PRATRIVERO | 13832 | BI
[24 empty] | PRAVISDOMINI | 33076 | PN
[24 empty] | PRAY BIELLESE | 13867 | BI
[24 empty] | PRAZZO | 12028 | CN
[24 empty] | PREA DI ROCCAFORTE | 12080 | CN
[24 empty] | PRECENICCO | 33050 | UD
[24 empty] | PRECI | 06047 | PG
[24 empty] | PRECOTTO | 20125 | MI
[24 empty] | PREDAPPIO | 47016 | FO
[24 empty] | PREDAPPIO ALTA | 47010 | FO
[24 empty] | PREDAZZO | 38037 | TN
[24 empty] | PREDOI | 39030 | BZ
[24 empty] | PREDORE | 24060 | BG
[24 empty] | PREDOSA | 15077 | AL
[24 empty] | PREGANZIOL | 31022 | TV
[24 empty] | PREGASINA | 38060 | TN
[24 empty] | PREGGIO | 06060 | PG
[24 empty] | PREGIATO | 84010 | SA
[24 empty] | PREGLIA | 28865 | VB
[24 empty] | PREGNANA MILANESE | 20010 | MI
[24 empty] | PRELA' | 18100 | IM
[24 empty] | PRELERNA | 43040 | PR
[24 empty] | PREMANA | 23834 | LC
[24 empty] | PREMARIACCO | 33040 | UD
[24 empty] | PREMENO | 28818 | VB
[24 empty] | PREMIA | 28866 | VB
[24 empty] | PREMILCUORE | 47010 | FO
[24 empty] | PREMOLO | 24020 | BG
[24 empty] | PREMOSELLO CHIOVENDA | 28803 | VB
[24 empty] | PREONE | 33020 | UD
[24 empty] | PREORE | 38070 | TN
[24 empty] | PREPEZZANO | 84090 | SA
[24 empty] | PREPO | 06129 | PG
[24 empty] | PREPOTTO | 33040 | UD
[24 empty] | PRESA | 95010 | CT
[24 empty] | PRE'SAINT DIDIER | 11010 | AO
[24 empty] | PRESEGLIE | 25070 | BS
[24 empty] | PRESELLE SERGARDI | 58050 | GR
[24 empty] | PRESENZANO | 81050 | CE
[24 empty] | PRESEZZO | 24030 | BG
[24 empty] | PRESICCE | 73054 | LE
[24 empty] | PRESINA | 35016 | PD
[24 empty] | PRESINACI | 89841 | VV
[24 empty] | PRESSANA | 37040 | VR
[24 empty] | PRESTINE | 25040 | BS
[24 empty] | PRETA | 02012 | RI
[24 empty] | PRETARE | 63043 | AP
[24 empty] | PRETOLA | 06070 | PG
[24 empty] | PRETORO | 66010 | CH
[24 empty] | PRETTAU | 39030 | BZ
[24 empty] | PRETURO | 67010 | AQ
[24 empty] | PRETURO | 83025 | AV
[24 empty] | PREVALLE | 25080 | BS
[24 empty] | PREZZA | 67030 | AQ
[24 empty] | PREZZO | 38085 | TN
[24 empty] | PRIABONA | 36030 | VI
[24 empty] | PRIACCO | 10080 | TO
[24 empty] | PRIERO | 12070 | CN
[24 empty] | PRIGNANO CILENTO | 84060 | SA
[24 empty] | PRIGNANO SULLA SECCHIA | 41048 | MO
[24 empty] | PRIMA PORTA | 00188 | RM
[24 empty] | PRIMALUNA | 23819 | LC
[24 empty] | PRIME CASE | 02032 | RI
[24 empty] | PRIMOLANO | 36020 | VI
[24 empty] | PRIMOLO | 23023 | SO
[24 empty] | PRIOCCA | 12040 | CN
[24 empty] | PRIOLA | 12070 | CN
[24 empty] | PRIOLO GARGALLO | 96010 | SR
[24 empty] | PRIOSA | 16040 | GE
[24 empty] | PRIVERNO | 04015 | LT
[24 empty] | PRIZZI | 90038 | PA
[24 empty] | PROCARIA | 10070 | TO
[24 empty] | PROCCHIO | 57030 | LI
[24 empty] | PROCENO | 01020 | VT
[24 empty] | PROCIDA | 80079 | NA
[24 empty] | PRODO | 05010 | TR
[24 empty] | PROMANO | 06010 | PG
[24 empty] | PROPATA | 16027 | GE
[24 empty] | PROSECCO | 34017 | TS
[24 empty] | PROSERPIO | 22030 | CO
[24 empty] | PROSSEDI | 04010 | LT
[24 empty] | PROTONOTARO | 98050 | ME
[24 empty] | PROVA | 37047 | VR
[24 empty] | PROVAGLIO D'ISEO | 25050 | BS
[24 empty] | PROVAGLIO VAL SABBIA | 25070 | BS
[24 empty] | PROVAZZANO | 43024 | PR
[24 empty] | PROVEIS | 39040 | BZ
[24 empty] | PROVES | 39040 | BZ
[24 empty] | PROVESANO | 33095 | PN
[24 empty] | PROVEZZE | 25050 | BS
[24 empty] | PROVVIDENTI | 86040 | CB
[24 empty] | PRUN | 37020 | VR
[24 empty] | PRUNELLA | 89060 | RC
[24 empty] | PRUNETTA | 51020 | PT
[24 empty] | PRUNETTO | 12077 | CN
[24 empty] | PRUNO DI STILVES | 39040 | BZ
[24 empty] | PUCCIANIELLO | 81100 | CE
[24 empty] | PUEGNAGO | 25080 | BS
[24 empty] | PUGLIANELLO | 82030 | BN
[24 empty] | PUGLIANO | 81057 | CE
[24 empty] | PUGLIANO | 84090 | SA
[24 empty] | PUGLIETTA | 84020 | SA
[24 empty] | PUGLIOLA | 19030 | SP
[24 empty] | PUGNELLO | 36071 | VI
[24 empty] | PUIA | 33080 | PN
[24 empty] | PUIANELLO | 42030 | RE
[24 empty] | PULA | 09010 | CA
[24 empty] | PULFERO | 33046 | UD
[24 empty] | PULSANO | 74026 | TA
[24 empty] | PUMENENGO | 24050 | BG
[24 empty] | PUNTA ALA | 58040 | GR
[24 empty] | PUNTA LE CASTELLA | 88841 | KR
[24 empty] | PUNTA MARINA | 48020 | RA
[24 empty] | PUNTA RAISI | 90045 | PA
[24 empty] | PUNTALAZZO | 95010 | CT
[24 empty] | PUNTALDIA | 08020 | NU
[24 empty] | PUNTONE | 58020 | GR
[24 empty] | PUOS D'ALPAGO | 32015 | BL
[24 empty] | PURELLO | 06020 | PG
[24 empty] | PURGATORIO | 03034 | FR
[24 empty] | PURGESSIMO | 33043 | UD
[24 empty] | PUSIANO | 22030 | CO
[24 empty] | PUTIFIGARI | 07040 | SS
[24 empty] | PUTIGNANO | 70017 | BA
[24 empty] | PUTZU IDU | 09070 | OR
[24 empty] | QUADERNI | 37060 | VR
[24 empty] | QUADRELLE | 83020 | AV
[24 empty] | QUADRELLI | 05020 | TR
[24 empty] | QUADRELLI DI FELLINO | 29020 | PC
[24 empty] | QUADRI | 66040 | CH
[24 empty] | QUADRIVIO DI CAMPAGNA | 84020 | SA
[24 empty] | QUADRONI | 00066 | RM
[24 empty] | QUAGLIETTA | 83050 | AV
[24 empty] | QUAGLIUZZO | 10010 | TO
[24 empty] | QUALIANO | 80019 | NA
[24 empty] | QUARA | 42010 | RE
[24 empty] | QUARANTI | 14040 | AT
[24 empty] | QUARANTOLI | 41030 | MO
[24 empty] | QUARAS | 38047 | TN
[24 empty] | QUARATA | 52040 | AR
[24 empty] | QUAREGNA | 13854 | BI
[24 empty] | QUARGNENTO | 15044 | AL
[24 empty] | QUARNA SOPRA | 28896 | VB
[24 empty] | QUARNA SOTTO | 28896 | VB
[24 empty] | QUARONA | 13017 | VC
[24 empty] | QUARRATA | 51039 | PT
[24 empty] | QUART | 11020 | AO
[24 empty] | QUARTAIA | 53034 | SI
[24 empty] | QUARTESANA | 44020 | FE
[24 empty] | QUARTO | 80010 | NA
[24 empty] | QUARTO D'ALTINO | 30020 | VE
[24 empty] | QUARTO D'ASTI | 14030 | AT
[24 empty] | QUARTO DEI MILLE | 16148 | GE
[24 empty] | QUARTO DI SARSINA | 47020 | FO
[24 empty] | QUARTO INFERIORE | 40057 | BO
[24 empty] | QUARTO OGGIARO | 20157 | MI
[24 empty] | QUARTU SANT'ELENA | 09045 | CA
[24 empty] | QUARTUCCIU | 09044 | CA
[24 empty] | QUASSOLO | 10010 | TO
[24 empty] | QUATTORDIO | 15028 | AL
[24 empty] | QUATTRO CASTELLA | 42020 | RE
[24 empty] | QUATTROPANI | 98050 | ME
[24 empty] | QUATTROVENTI | 81017 | CE
[24 empty] | QUERCE | 50050 | FI
[24 empty] | QUERCEGROSSA | 53010 | SI
[24 empty] | QUERCETA | 55046 | LU
[24 empty] | QUERCETO | 50019 | FI
[24 empty] | QUERCIA | 54010 | MS
[24 empty] | QUERCIANELLA SONNINO | 57015 | LI
[24 empty] | QUERCIOLA | 40042 | BO
[24 empty] | QUERCIOLI | 54100 | MS
[24 empty] | QUERO | 32030 | BL
[24 empty] | QUIESA | 55050 | LU
[24 empty] | QUILIANO | 17047 | SV
[24 empty] | QUINCINETTO | 10010 | TO
[24 empty] | QUINDICI | 83020 | AV
[24 empty] | QUINGENTOLE | 46020 | MN
[24 empty] | QUINTANO | 26017 | CR
[24 empty] | QUINTO | 50019 | FI
[24 empty] | QUINTO AL MARE | 16166 | GE
[24 empty] | QUINTO DE STAMPI | 20089 | MI
[24 empty] | QUINTO DI TREVISO | 31055 | TV
[24 empty] | QUINTO DI VALPANTENA | 37034 | VR
[24 empty] | QUINTO VERCELLESE | 13030 | VC
[24 empty] | QUINTO VICENTINO | 36050 | VI
[24 empty] | QUINTODECIMO | 63041 | AP
[24 empty] | QUINZANELLO | 25020 | BS
[24 empty] | QUINZANO | 37125 | VR
[24 empty] | QUINZANO D'OGLIO | 25027 | BS
[24 empty] | QUISISANA | 80050 | NA
[24 empty] | QUISTELLO | 46026 | MN
[24 empty] | QUITTENGO | 13812 | BI
[24 empty] | QUOTA | 52014 | AR
[24 empty] | RABBI | 38020 | TN
[24 empty] | RACALE | 73055 | LE
[24 empty] | RACALMUTO | 92020 | AG
[24 empty] | RACCHIUSO | 33040 | UD
[24 empty] | RACCONIGI | 12035 | CN
[24 empty] | RACCUJA | 98067 | ME
[24 empty] | RACINES | 39040 | BZ
[24 empty] | RADDA IN CHIANTI | 53017 | SI
[24 empty] | RADDUSA | 95040 | CT
[24 empty] | RADEIN | 39040 | BZ
[24 empty] | RADICOFANI | 53040 | SI
[24 empty] | RADICONDOLI | 53030 | SI
[24 empty] | RAFFA | 25080 | BS
[24 empty] | RAFFADALI | 92015 | AG
[24 empty] | RAFFAELINA | 29100 | PC
[24 empty] | RAFFO | 90020 | PA
[24 empty] | RAGALNA | 95030 | CT
[24 empty] | RAGATTISI | 91020 | TP
[24 empty] | RAGAZZOLA | 43010 | PR
[24 empty] | RAGGIOLO | 52010 | AR
[24 empty] | RAGOGNA | 33030 | UD
[24 empty] | RAGOLI | 38070 | TN
[24 empty] | RAGUSA | 97100 | RG
[24 empty] | RAGUSA IBLA | 97100 | RG
[24 empty] | RAIANO | 67027 | AQ
[24 empty] | RAIN IN TAUFERTAL | 39030 | BZ
[24 empty] | RAITO | 84010 | SA
[24 empty] | RALDON | 37050 | VR
[24 empty] | RAMACCA | 95040 | CT
[24 empty] | RAMAZZANO | 06080 | PG
[24 empty] | RAMIOLA | 43040 | PR
[24 empty] | RAMISETO | 42030 | RE
[24 empty] | RAMODIPALO | 45026 | RO
[24 empty] | RAMPONIO VERNA | 22020 | CO
[24 empty] | RAMUSCELLO | 33079 | PN
[24 empty] | RANCHIO | 47020 | FO
[24 empty] | RANCIO VALCUVIA | 21030 | VA
[24 empty] | RANCO | 21020 | VA
[24 empty] | RANDAZZO | 95036 | CT
[24 empty] | RANICA | 24020 | BG
[24 empty] | RANZANICO | 24060 | BG
[24 empty] | RANZANO | 43020 | PR
[24 empty] | RANZO | 18020 | IM
[24 empty] | RANZO | 38070 | TN
[24 empty] | RAOSSI DI VALLARSA | 38060 | TN
[24 empty] | RAPAGNANO | 63025 | AP
[24 empty] | RAPALLO | 16035 | GE
[24 empty] | RAPINO | 66010 | CH
[24 empty] | RAPOLANO TERME | 53040 | SI
[24 empty] | RAPOLLA | 85027 | PZ
[24 empty] | RAPONE | 85020 | PZ
[24 empty] | RASA | 21100 | VA
[24 empty] | RASIGLIA | 06030 | PG
[24 empty] | RASSA | 13020 | VC
[24 empty] | RASSINA | 52016 | AR
[24 empty] | RASTELLINO | 41013 | MO
[24 empty] | RASTIGNANO | 40067 | BO
[24 empty] | RASUN DI SOTTO | 39030 | BZ
[24 empty] | RASURA | 23010 | SO
[24 empty] | RATSCHINGS | 39040 | BZ
[24 empty] | RAUSCEDO | 33095 | PN
[24 empty] | RAVAGNESE | 89067 | RC
[24 empty] | RAVALLE | 44040 | FE
[24 empty] | RAVANUSA | 92029 | AG
[24 empty] | RAVARANO | 43030 | PR
[24 empty] | RAVARINO | 41017 | MO
[24 empty] | RAVASCLETTO | 33020 | UD
[24 empty] | RAVELLO | 84010 | SA
[24 empty] | RAVENNA | 48100 | RA
[24 empty] | RAVEO | 33029 | UD
[24 empty] | RAVI | 58020 | GR
[24 empty] | RAVINA | 38040 | TN
[24 empty] | RAVISCANINA | 81017 | CE
[24 empty] | RAVOLEDO | 23030 | SO
[24 empty] | RE | 28856 | VB
[24 empty] | REA | 27040 | PV
[24 empty] | REALMONTE | 92010 | AG
[24 empty] | REANA DEL ROIALE | 33010 | UD
[24 empty] | REANE | 32041 | BL
[24 empty] | REANO | 10090 | TO
[24 empty] | REBBIO | 22100 | CO
[24 empty] | REBECCU | 07012 | SS
[24 empty] | REBIBBIA | 00156 | RM
[24 empty] | RECALE | 81020 | CE
[24 empty] | RECANATI | 62019 | MC
[24 empty] | RECCO | 16036 | GE
[24 empty] | RECETTO | 28060 | NO
[24 empty] | RECOARO TERME | 36076 | VI
[24 empty] | RECOLETA | 75020 | MT
[24 empty] | RECOVATO | 41013 | MO
[24 empty] | REDA | 48020 | RA
[24 empty] | REDAGNO | 39040 | BZ
[24 empty] | REDAVALLE | 27050 | PV
[24 empty] | REDIPIANO | 87050 | CS
[24 empty] | REDIPUGLIA SACRARIO | 34070 | GO
[24 empty] | REDONA | 24124 | BG
[24 empty] | REDONDESCO | 46010 | MN
[24 empty] | REDU' | 41015 | MO
[24 empty] | REFRANCORE | 14030 | AT
[24 empty] | REFRONTOLO | 31020 | TV
[24 empty] | REGALBUTO | 94017 | EN
[24 empty] | REGALGIOFFOLI | 90020 | PA
[24 empty] | REGGELLO | 50066 | FI
[24 empty] | REGGIO CALABRIA | 89100 | RC
[24 empty] | REGGIO EMILIA | 42100 | RE
[24 empty] | REGGIOLO | 42046 | RE
[24 empty] | REGINA | 87040 | CS
[24 empty] | REGINA MARGHERITA | 10097 | TO
[24 empty] | REGNANA | 38043 | TN
[24 empty] | REGNANO | 54010 | MS
[24 empty] | REGNANO | 42020 | RE
[24 empty] | REINO | 82020 | BN
[24 empty] | REISCHACH | 39031 | BZ
[24 empty] | REITANO | 98070 | ME
[24 empty] | REMANZACCO | 33047 | UD
[24 empty] | REMEDELLO | 25010 | BS
[24 empty] | REMEDELLO SOTTO | 25010 | BS
[24 empty] | RENATE | 20055 | MI
[24 empty] | RENAZZO | 44045 | FE
[24 empty] | RENDE | 87036 | CS
[24 empty] | RENDINARA | 67050 | AQ
[24 empty] | RENNO | 41026 | MO
[24 empty] | RENO | 43028 | PR
[24 empty] | RENO CENTESE | 44040 | FE
[24 empty] | RENO FINALESE | 41034 | MO
[24 empty] | RENON | 39054 | BZ
[24 empty] | REPPIA | 16040 | GE
[24 empty] | RERO | 44030 | FE
[24 empty] | RESANA | 31023 | TV
[24 empty] | RESCALDA | 20020 | MI
[24 empty] | RESCALDINA | 20027 | MI
[24 empty] | RESCHEN | 39027 | BZ
[24 empty] | RESIA | 33010 | UD
[24 empty] | RESIA ALL'ADIGE | 39027 | BZ
[24 empty] | RESINA | 80056 | NA
[24 empty] | RESIUTTA | 33010 | UD
[24 empty] | RESUTTANO | 93010 | CL
[24 empty] | RETEGNO | 26861 | LO
[24 empty] | RETORBIDO | 27050 | PV
[24 empty] | RETTORGOLE | 36030 | VI
[24 empty] | REVELLO | 12036 | CN
[24 empty] | REVERE | 46036 | MN
[24 empty] | REVIGLIASCO D'ASTI | 14010 | AT
[24 empty] | REVIGLIASCO TORINESE | 10020 | TO
[24 empty] | REVIGNANO | 14010 | AT
[24 empty] | REVINE LAGO | 31020 | TV
[24 empty] | REVO' | 38028 | TN
[24 empty] | REZZAGO | 22030 | CO
[24 empty] | REZZANELLO | 29010 | PC
[24 empty] | REZZANO | 29020 | PC
[24 empty] | REZZATO | 25086 | BS
[24 empty] | REZZO | 18026 | IM
[24 empty] | REZZOAGLIO | 16048 | GE
[24 empty] | REZZONICO | 22010 | CO
[24 empty] | RHEMES NOTRE DAME | 11010 | AO
[24 empty] | RHEMES SAINT GEORGES | 11010 | AO
[24 empty] | RHO | 20017 | MI
[24 empty] | RIACE | 89040 | RC
[24 empty] | RIALE | 40069 | BO
[24 empty] | RIALTO | 17020 | SV
[24 empty] | RIANA DI MONCHIO | 43010 | PR
[24 empty] | RIANO | 43010 | PR
[24 empty] | RIANO | 00060 | RM
[24 empty] | RIARDO | 81053 | CE
[24 empty] | RIBERA | 92016 | AG
[24 empty] | RIBOLLA | 58027 | GR
[24 empty] | RIBORDONE | 10080 | TO
[24 empty] | RICADI | 89866 | VV
[24 empty] | RICALDONE | 15010 | AL
[24 empty] | RICCARDINA | 40054 | BO
[24 empty] | RICCIA | 86016 | CB
[24 empty] | RICCIONE | 47838 | RN
[24 empty] | RICCO' | 43030 | PR
[24 empty] | RICCO' DEL GOLFO | 19020 | SP
[24 empty] | RICCO' NEL FRIGNANO | 41028 | MO
[24 empty] | RICCOVOLTO | 41044 | MO
[24 empty] | RICENGO | 26010 | CR
[24 empty] | RICIGLIANO | 84020 | SA
[24 empty] | RICLARETTO | 10060 | TO
[24 empty] | RICO' | 47010 | FO
[24 empty] | RICO' | 43030 | PR
[24 empty] | RIDANNA | 39040 | BZ
[24 empty] | RIDNAUN | 39040 | BZ
[24 empty] | RIDOTTI DI BALSORANO | 67050 | AQ
[24 empty] | RIESE PIO X | 31039 | TV
[24 empty] | RIESI | 93016 | CL
[24 empty] | RIETI | 02100 | RI
[24 empty] | RIFFIAN | 39010 | BZ
[24 empty] | RIFIANO | 39010 | BZ
[24 empty] | RIFREDDO | 85010 | PZ
[24 empty] | RIFREDDO DI SALUZZO | 12030 | CN
[24 empty] | RIFREDDO MONDOVI' | 12080 | CN
[24 empty] | RIFREDI | 50141 | FI
[24 empty] | RIFREDO | 50033 | FI
[24 empty] | RIGAIOLO | 53048 | SI
[24 empty] | RIGNANO BOLOGNESE | 40050 | BO
[24 empty] | RIGNANO FLAMINIO | 00068 | RM
[24 empty] | RIGNANO GARGANICO | 71010 | FG
[24 empty] | RIGNANO GARGANICO SCALO | 71010 | FG
[24 empty] | RIGNANO SULL'ARNO | 50067 | FI
[24 empty] | RIGOLATO | 33020 | UD
[24 empty] | RIGOLI | 56010 | PI
[24 empty] | RIGOLIZIA | 96010 | SR
[24 empty] | RIGOMAGNO | 53040 | SI
[24 empty] | RIGOSO | 43020 | PR
[24 empty] | RIGUTINO | 52040 | AR
[24 empty] | RILIEVO | 91020 | TP
[24 empty] | RIMA SAN GIUSEPPE | 13026 | VC
[24 empty] | RIMASCO | 13026 | VC
[24 empty] | RIMELLA | 13020 | VC
[24 empty] | RIMINI | 47900 | RN
[24 empty] | RINA | 98030 | ME
[24 empty] | RINAGGIU | 08020 | NU
[24 empty] | RIO DI PUSTERIA | 39037 | BZ
[24 empty] | RIO MARINA | 57038 | LI
[24 empty] | RIO MURTAS | 09010 | CA
[24 empty] | RIO NELL'ELBA | 57039 | LI
[24 empty] | RIO SALICETO | 42010 | RE
[24 empty] | RIO SALSO | 61010 | PS
[24 empty] | RIOFREDDO | 00020 | RM
[24 empty] | RIOLA | 40047 | BO
[24 empty] | RIOLA SARDO | 09070 | OR
[24 empty] | RIOLO | 41013 | MO
[24 empty] | RIOLO TERME | 48025 | RA
[24 empty] | RIOLUNATO | 41020 | MO
[24 empty] | RIOMAGGIORE | 19017 | SP
[24 empty] | RIOMAGNO | 55047 | LU
[24 empty] | RIONERO IN VULTURE | 85028 | PZ
[24 empty] | RIONERO SANNITICO | 86087 | IS
[24 empty] | RIOSECCO | 06012 | PG
[24 empty] | RIOVEGGIO | 40040 | BO
[24 empty] | RIPA | 55040 | LU
[24 empty] | RIPA | 06080 | PG
[24 empty] | RIPA TEATINA | 66010 | CH
[24 empty] | RIPABERARDA | 63030 | AP
[24 empty] | RIPABIANCA | 06051 | PG
[24 empty] | RIPABIANCA TRESSANTI | 82010 | BN
[24 empty] | RIPABOTTONI | 86040 | CB
[24 empty] | RIPABOTTONI STAZIONE | 86040 | CB
[24 empty] | RIPACANDIDA | 85020 | PZ
[24 empty] | RIPACORBARIA | 65020 | PE
[24 empty] | RIPAFRATTA | 56010 | PI
[24 empty] | RIPALIMOSANI | 86025 | CB
[24 empty] | RIPALTA | 71010 | FG
[24 empty] | RIPALTA ARPINA | 26010 | CR
[24 empty] | RIPALTA CREMASCA | 26010 | CR
[24 empty] | RIPALTA GUERINA | 26010 | CR
[24 empty] | RIPALVELLA | 05010 | TR
[24 empty] | RIPARBELLA | 56046 | PI
[24 empty] | RIPATRANSONE | 63038 | AP
[24 empty] | RIPATTONI | 64020 | TE
[24 empty] | RIPE | 60010 | AN
[24 empty] | RIPE CIVITELLA DEL TRONTO | 64010 | TE
[24 empty] | RIPE SAN GINESIO | 62020 | MC
[24 empty] | RIPI | 03027 | FR
[24 empty] | RIPOLI | 56023 | PI
[24 empty] | RIPOSTO | 95018 | CT
[24 empty] | RISANO | 33050 | UD
[24 empty] | RISARO | 00127 | RM
[24 empty] | RISCONE | 39031 | BZ
[24 empty] | RISPESCIA | 58010 | GR
[24 empty] | RITTANA | 12010 | CN
[24 empty] | RITTEN | 39054 | BZ
[24 empty] | RIVA | 46029 | MN
[24 empty] | RIVA' | 45012 | RO
[24 empty] | RIVA DEL GARDA | 38066 | TN
[24 empty] | RIVA DEL SOLE | 58043 | GR
[24 empty] | RIVA DI PINEROLO | 10060 | TO
[24 empty] | RIVA DI SOLTO | 24060 | BG
[24 empty] | RIVA DI VALLARSA | 38060 | TN
[24 empty] | RIVA FARALDI | 18016 | IM
[24 empty] | RIVA IN VALLE | 39030 | BZ
[24 empty] | RIVA LIGURE | 18015 | IM
[24 empty] | RIVA PRESSO CHIERI | 10020 | TO
[24 empty] | RIVA TRIGOSO | 16037 | GE
[24 empty] | RIVA VALDOBBIA | 13020 | VC
[24 empty] | RIVABELLA | 47900 | RN
[24 empty] | RIVALBA | 10090 | TO
[24 empty] | RIVALTA | 12060 | CN
[24 empty] | RIVALTA | 42020 | RE
[24 empty] | RIVALTA BORMIDA | 15010 | AL
[24 empty] | RIVALTA DI TORINO | 10040 | TO
[24 empty] | RIVALTA SCRIVIA | 15050 | AL
[24 empty] | RIVALTA SUL MINCIO | 46040 | MN
[24 empty] | RIVALTO | 56034 | PI
[24 empty] | RIVAMONTE AGORDINO | 32020 | BL
[24 empty] | RIVANAZZANO | 27055 | PV
[24 empty] | RIVARA | 41038 | MO
[24 empty] | RIVARA | 10080 | TO
[24 empty] | RIVAROLO CANAVESE | 10086 | TO
[24 empty] | RIVAROLO DEL RE | 26036 | CR
[24 empty] | RIVAROLO LIGURE | 16159 | GE
[24 empty] | RIVAROLO MANTOVANO | 46017 | MN
[24 empty] | RIVARONE | 15040 | AL
[24 empty] | RIVAROSSA | 10040 | TO
[24 empty] | RIVAROTTA | 33087 | PN
[24 empty] | RIVAZZURRA | 47900 | RN
[24 empty] | RIVE | 13030 | VC
[24 empty] | RIVE D'ARCANO | 33030 | UD
[24 empty] | RIVELLO | 85040 | PZ
[24 empty] | RIVERGARO | 29029 | PC
[24 empty] | RIVIERA D'ADDA | 24030 | BG
[24 empty] | RIVIGNANO | 33050 | UD
[24 empty] | RIVISONDOLI | 67036 | AQ
[24 empty] | RIVODORA | 10099 | TO
[24 empty] | RIVODUTRI | 02010 | RI
[24 empty] | RIVOIRA | 12012 | CN
[24 empty] | RIVOLI | 10098 | TO
[24 empty] | RIVOLI VERONESE | 37010 | VR
[24 empty] | RIVOLTA D'ADDA | 26027 | CR
[24 empty] | RIVOLTELLA | 25010 | BS
[24 empty] | RIVOLTO | 33030 | UD
[24 empty] | RIVOTORTO | 06080 | PG
[24 empty] | RIZZACORNO | 66030 | CH
[24 empty] | RIZZICONI | 89016 | RC
[24 empty] | RIZZOLO | 96010 | SR
[24 empty] | RO | 44030 | FE
[24 empty] | ROANA | 36010 | VI
[24 empty] | ROASCHIA | 12010 | CN
[24 empty] | ROASCIO | 12073 | CN
[24 empty] | ROASIO | 13060 | VC
[24 empty] | ROATA CHIUSANI | 12044 | CN
[24 empty] | ROATA ROSSI | 12020 | CN
[24 empty] | ROATTO | 14018 | AT
[24 empty] | ROBASSOMERO | 10070 | TO
[24 empty] | ROBBIATE | 23899 | LC
[24 empty] | ROBBIO | 27038 | PV
[24 empty] | ROBECCHETTO CON INDUNO | 20020 | MI
[24 empty] | ROBECCO D'OGLIO | 26010 | CR
[24 empty] | ROBECCO PAVESE | 27042 | PV
[24 empty] | ROBECCO SUL NAVIGLIO | 20087 | MI
[24 empty] | ROBEGANO | 30030 | VE
[24 empty] | ROBELLA | 14020 | AT
[24 empty] | ROBILANTE | 12017 | CN
[24 empty] | ROBURENT | 12080 | CN
[24 empty] | ROCA | 73026 | LE
[24 empty] | ROCCA CANAVESE | 10070 | TO
[24 empty] | ROCCA CANTERANO | 00020 | RM
[24 empty] | ROCCA CIGLIE' | 12060 | CN
[24 empty] | ROCCA CORNETA | 40047 | BO
[24 empty] | ROCCA D'ARAZZO | 14030 | AT
[24 empty] | ROCCA D'ARCE | 03030 | FR
[24 empty] | ROCCA D'ARSIE' | 32030 | BL
[24 empty] | ROCCA DE' BALDI | 12047 | CN
[24 empty] | ROCCA DE' GIORGI | 27040 | PV
[24 empty] | ROCCA DELLE CAMINATE | 47016 | FO
[24 empty] | ROCCA D'EVANDRO | 81040 | CE
[24 empty] | ROCCA DI BOTTE | 67066 | AQ
[24 empty] | ROCCA DI CAMBIO | 67047 | AQ
[24 empty] | ROCCA DI CAPRI LEONE | 98070 | ME
[24 empty] | ROCCA DI CAVE | 00030 | RM
[24 empty] | ROCCA DI MEZZO | 67048 | AQ
[24 empty] | ROCCA DI NETO | 88821 | KR
[24 empty] | ROCCA DI PAPA | 00040 | RM
[24 empty] | ROCCA DI ROFFENO | 40034 | BO
[24 empty] | ROCCA GRIMALDA | 15078 | AL
[24 empty] | ROCCA IMPERIALE | 87074 | CS
[24 empty] | ROCCA IMPERIALE MARINA | 87074 | CS
[24 empty] | ROCCA MALATINA | 41050 | MO
[24 empty] | ROCCA MASSIMA | 04010 | LT
[24 empty] | ROCCA MONREALE | 90131 | PA
[24 empty] | ROCCA PIA | 67030 | AQ
[24 empty] | ROCCA PIETORE | 32020 | BL
[24 empty] | ROCCA PRETURO | 67020 | AQ
[24 empty] | ROCCA PRIORA | 00040 | RM
[24 empty] | ROCCA SAN CASCIANO | 47017 | FO
[24 empty] | ROCCA SAN FELICE | 83050 | AV
[24 empty] | ROCCA SAN GIOVANNI | 66020 | CH
[24 empty] | ROCCA SAN ZENONE | 05100 | TR
[24 empty] | ROCCA SANTA MARIA | 41028 | MO
[24 empty] | ROCCA SANTA MARIA | 64010 | TE
[24 empty] | ROCCA SANTO STEFANO | 00030 | RM
[24 empty] | ROCCA SANTO STEFANO DI TORNIMPARTE | 67040 | AQ
[24 empty] | ROCCA SINIBALDA | 02026 | RI
[24 empty] | ROCCA SUSELLA | 27052 | PV
[24 empty] | ROCCA TUNDA | 09070 | OR
[24 empty] | ROCCABASCERANA | 83016 | AV
[24 empty] | ROCCABERNARDA | 88835 | KR
[24 empty] | ROCCABIANCA | 43010 | PR
[24 empty] | ROCCABRUNA | 12020 | CN
[24 empty] | ROCCACASALE | 67030 | AQ
[24 empty] | ROCCACERRO | 67060 | AQ
[24 empty] | ROCCACINQUEMIGLIA | 67030 | AQ
[24 empty] | ROCCADASPIDE | 84069 | SA
[24 empty] | ROCCAFINADAMO | 65010 | PE
[24 empty] | ROCCAFIORITA | 98030 | ME
[24 empty] | ROCCAFLUVIONE | 63049 | AP
[24 empty] | ROCCAFORTE | 15060 | AL
[24 empty] | ROCCAFORTE DEL GRECO | 89060 | RC
[24 empty] | ROCCAFORTE MONDOVI' | 12088 | CN
[24 empty] | ROCCAFORZATA | 74020 | TA
[24 empty] | ROCCAFRANCA | 25030 | BS
[24 empty] | ROCCAGIOVINE | 00020 | RM
[24 empty] | ROCCAGLORIOSA | 84060 | SA
[24 empty] | ROCCAGORGA | 04010 | LT
[24 empty] | ROCCALBEGNA | 58053 | GR
[24 empty] | ROCCALUMERA | 98027 | ME
[24 empty] | ROCCALVECCE | 01020 | VT
[24 empty] | ROCCAMANDOLFI | 86092 | IS
[24 empty] | ROCCAMENA | 90040 | PA
[24 empty] | ROCCAMONFINA | 81035 | CE
[24 empty] | ROCCAMONTEPIANO | 66010 | CH
[24 empty] | ROCCAMORICE | 65020 | PE
[24 empty] | ROCCANOLFI | 06047 | PG
[24 empty] | ROCCANOVA | 85036 | PZ
[24 empty] | ROCCANTICA | 02040 | RI
[24 empty] | ROCCAPALUMBA | 90020 | PA
[24 empty] | ROCCAPELAGO | 41027 | MO
[24 empty] | ROCCAPIEMONTE | 84086 | SA
[24 empty] | ROCCAPIETRA | 13010 | VC
[24 empty] | ROCCAPIPIROZZI | 86078 | IS
[24 empty] | ROCCARAINOLA | 80030 | NA
[24 empty] | ROCCARANIERI | 02020 | RI
[24 empty] | ROCCARASO | 67037 | AQ
[24 empty] | ROCCARAVINDOLA | 86070 | IS
[24 empty] | ROCCARAVINDOLA STAZIONE | 86070 | IS
[24 empty] | ROCCAROMANA | 81051 | CE
[24 empty] | ROCCASCALEGNA | 66040 | CH
[24 empty] | ROCCASECCA | 03038 | FR
[24 empty] | ROCCASECCA DEI VOLSCI | 04010 | LT
[24 empty] | ROCCASECCA STAZIONE | 03030 | FR
[24 empty] | ROCCASICURA | 86080 | IS
[24 empty] | ROCCASPARVERA | 12010 | CN
[24 empty] | ROCCASPINALVETI | 66050 | CH
[24 empty] | ROCCASPROMONTE | 86010 | CB
[24 empty] | ROCCASTRADA | 58036 | GR
[24 empty] | ROCCATAGLIATA | 16040 | GE
[24 empty] | ROCCATEDERIGHI | 58028 | GR
[24 empty] | ROCCAVALDINA | 98040 | ME
[24 empty] | ROCCAVERANO | 14050 | AT
[24 empty] | ROCCAVIGNALE | 17017 | SV
[24 empty] | ROCCAVIONE | 12018 | CN
[24 empty] | ROCCAVIVARA | 86020 | CB
[24 empty] | ROCCAVIVI | 67050 | AQ
[24 empty] | ROCCAZZO | 97010 | RG
[24 empty] | ROCCELLA GUARNASCHELLI | 90122 | PA
[24 empty] | ROCCELLA IONICA | 89047 | RC
[24 empty] | ROCCELLA VALDEMONE | 98030 | ME
[24 empty] | ROCCHE DI CIVITELLA | 64010 | TE
[24 empty] | ROCCHENERE | 98020 | ME
[24 empty] | ROCCHETTA | 41052 | MO
[24 empty] | ROCCHETTA A VOLTURNO | 86070 | IS
[24 empty] | ROCCHETTA BELBO | 12050 | CN
[24 empty] | ROCCHETTA CAIRO | 17014 | SV
[24 empty] | ROCCHETTA DI FABRIANO | 60040 | AN
[24 empty] | ROCCHETTA DI VARA | 19020 | SP
[24 empty] | ROCCHETTA E CROCE | 81042 | CE
[24 empty] | ROCCHETTA LIGURE | 15060 | AL
[24 empty] | ROCCHETTA NERVINA | 18035 | IM
[24 empty] | ROCCHETTA PALAFEA | 14042 | AT
[24 empty] | ROCCHETTA SANDRI | 41029 | MO
[24 empty] | ROCCHETTA SANT'ANTONIO | 71020 | FG
[24 empty] | ROCCHETTA SANT'ANTONIO STAZIONE | 71020 | FG
[24 empty] | ROCCHETTA TANARO | 14030 | AT
[24 empty] | ROCCIOLA SORDA | 97010 | RG
[24 empty] | RODALLO | 10010 | TO
[24 empty] | RODANO | 20090 | MI
[24 empty] | RODDI | 12060 | CN
[24 empty] | RODDINO | 12050 | CN
[24 empty] | RODEANO BASSO | 33030 | UD
[24 empty] | RODELLO | 12050 | CN
[24 empty] | RODENECK | 39037 | BZ
[24 empty] | RODENGO | 39037 | BZ
[24 empty] | RODENGO SAIANO | 25050 | BS
[24 empty] | RODERO | 22070 | CO
[24 empty] | RODI GARGANICO | 71012 | FG
[24 empty] | RODI' MILICI | 98059 | ME
[24 empty] | RODIA | 98161 | ME
[24 empty] | RODIGO | 46040 | MN
[24 empty] | RODIO | 84060 | SA
[24 empty] | ROE' VOLCIANO | 25077 | BS
[24 empty] | ROFRANO | 84070 | SA
[24 empty] | ROGENO | 23849 | LC
[24 empty] | ROGES | 87030 | CS
[24 empty] | ROGGIANO GRAVINA | 87017 | CS
[24 empty] | ROGGIONE | 26026 | CR
[24 empty] | ROGHUDI | 89060 | RC
[24 empty] | ROGLIANO | 87054 | CS
[24 empty] | ROGNANO | 27012 | PV
[24 empty] | ROGNO | 24060 | BG
[24 empty] | ROGOLO | 23010 | SO
[24 empty] | ROGOREDO | 20138 | MI
[24 empty] | ROIATE | 00030 | RM
[24 empty] | ROIO DEL SANGRO | 66040 | CH
[24 empty] | ROIO PIANO | 67040 | AQ
[24 empty] | ROISAN | 11100 | AO
[24 empty] | ROLETTO | 10060 | TO
[24 empty] | ROLO | 42047 | RE
[24 empty] | ROMA | 00100 | RM
[24 empty] | ROMAGNANO | 38060 | TN
[24 empty] | ROMAGNANO | 37023 | VR
[24 empty] | ROMAGNANO AL MONTE | 84020 | SA
[24 empty] | ROMAGNANO SESIA | 28078 | NO
[24 empty] | ROMAGNESE | 27050 | PV
[24 empty] | ROMALLO | 38028 | TN
[24 empty] | ROMANA | 07010 | SS
[24 empty] | ROMANENGO | 26014 | CR
[24 empty] | ROMANO' BRIANZA | 22040 | CO
[24 empty] | ROMANO CANAVESE | 10090 | TO
[24 empty] | ROMANO D'EZZELINO | 36060 | VI
[24 empty] | ROMANO DI LOMBARDIA | 24058 | BG
[24 empty] | ROMANORE | 46030 | MN
[24 empty] | ROMANORO | 41040 | MO
[24 empty] | ROMANS DI VARMO | 33030 | UD
[24 empty] | ROMANS D'ISONZO | 34076 | GO
[24 empty] | ROMBIOLO | 89841 | VV
[24 empty] | ROMENO | 38010 | TN
[24 empty] | ROMENTINO | 28068 | NO
[24 empty] | ROMETTA | 98043 | ME
[24 empty] | ROMETTA APUANA | 54020 | MS
[24 empty] | ROMETTA MAREA | 98040 | ME
[24 empty] | ROMITO MAGRA | 19030 | SP
[24 empty] | ROMOLA | 50020 | FI
[24 empty] | RONAGO | 22027 | CO
[24 empty] | RONCA' | 37030 | VR
[24 empty] | RONCADE | 31056 | TV
[24 empty] | RONCADELLE | 25030 | BS
[24 empty] | RONCADELLE | 31024 | TV
[24 empty] | RONCADELLO | 47010 | FO
[24 empty] | RONCAGLIA | 15030 | AL
[24 empty] | RONCAGLIA | 29010 | PC
[24 empty] | RONCAGLIA | 35020 | PD
[24 empty] | RONCANOVA | 37060 | VR
[24 empty] | RONCARO | 27010 | PV
[24 empty] | RONCEGNO | 38050 | TN
[24 empty] | RONCELLO | 20040 | MI
[24 empty] | RONCHI | 12020 | CN
[24 empty] | RONCHI | 54039 | MS
[24 empty] | RONCHI DEI LEGIONARI | 34077 | GO
[24 empty] | RONCHI VALSUGANA | 38051 | TN
[24 empty] | RONCHIS | 33050 | UD
[24 empty] | RONCIGLIONE | 01037 | VT
[24 empty] | RONCITELLI | 60010 | AN
[24 empty] | RONCO | 47100 | FO
[24 empty] | RONCO ALL'ADIGE | 37055 | VR
[24 empty] | RONCO BIELLESE | 13845 | BI
[24 empty] | RONCO BRIANTINO | 20050 | MI
[24 empty] | RONCO CAMPO CANNETO | 43010 | PR
[24 empty] | RONCO CANAVESE | 10080 | TO
[24 empty] | RONCO SCRIVIA | 16019 | GE
[24 empty] | RONCOBELLO | 24010 | BG
[24 empty] | RONCOCESI | 42100 | RE
[24 empty] | RONCOFERRARO | 46037 | MN
[24 empty] | RONCOFREDDO | 47020 | FO
[24 empty] | RONCOGNO | 38057 | TN
[24 empty] | RONCOLA | 24030 | BG
[24 empty] | RONCOLE VERDI | 43010 | PR
[24 empty] | RONCOLEVA' | 37060 | VR
[24 empty] | RONCONE | 38087 | TN
[24 empty] | RONCOSCAGLIA | 41029 | MO
[24 empty] | RONCRIO | 40136 | BO
[24 empty] | RONDANINA | 16025 | GE
[24 empty] | RONDINARA | 42030 | RE
[24 empty] | RONDISSONE | 10030 | TO
[24 empty] | RONSECCO | 13036 | VC
[24 empty] | RONTA | 50030 | FI
[24 empty] | RONTA | 47020 | FO
[24 empty] | RONTAGNANO | 47030 | FO
[24 empty] | RONZO CHIENIS | 38060 | TN
[24 empty] | RONZONE | 38010 | TN
[24 empty] | ROPPOLO | 13883 | BI
[24 empty] | RORA' | 10060 | TO
[24 empty] | RORAIPICCOLO | 33080 | PN
[24 empty] | RORE | 12020 | CN
[24 empty] | RORETO | 12060 | CN
[24 empty] | RORETO CHISONE | 10060 | TO
[24 empty] | ROSA' | 36027 | VI
[24 empty] | ROSALI' | 89050 | RC
[24 empty] | ROSANO | 42020 | RE
[24 empty] | ROSARIO VALANIDI | 89060 | RC
[24 empty] | ROSARNO | 89025 | RC
[24 empty] | ROSAS | 09010 | CA
[24 empty] | ROSASCO | 27030 | PV
[24 empty] | ROSATE | 20088 | MI
[24 empty] | ROSAZZA | 13815 | BI
[24 empty] | ROSCIANO | 65020 | PE
[24 empty] | ROSCIGNO | 84020 | SA
[24 empty] | ROSCIOLO | 67060 | AQ
[24 empty] | ROSE | 87040 | CS
[24 empty] | ROSEGAFERRO | 37060 | VR
[24 empty] | ROSELLE TERME | 58040 | GR
[24 empty] | ROSELLI | 03030 | FR
[24 empty] | ROSELLO | 66040 | CH
[24 empty] | ROSETO CAPO SPULICO | 87070 | CS
[24 empty] | ROSETO CAPO SPULICO STAZIONE | 87070 | CS
[24 empty] | ROSETO DEGLI ABRUZZI | 64026 | TE
[24 empty] | ROSETO VALFORTORE | 71039 | FG
[24 empty] | ROSIA | 53010 | SI
[24 empty] | ROSIGNANO MARITTIMO | 57016 | LI
[24 empty] | ROSIGNANO MONFERRATO | 15030 | AL
[24 empty] | ROSIGNANO SOLVAY | 57013 | LI
[24 empty] | ROSOLA | 41059 | MO
[24 empty] | ROSOLINA | 45010 | RO
[24 empty] | ROSOLINA MARE | 45010 | RO
[24 empty] | ROSOLINI | 96019 | SR
[24 empty] | ROSONE | 10080 | TO
[24 empty] | ROSORA | 60030 | AN
[24 empty] | ROSSA | 13020 | VC
[24 empty] | ROSSANA | 12020 | CN
[24 empty] | ROSSANO | 87067 | CS
[24 empty] | ROSSANO STAZIONE | 87068 | CS
[24 empty] | ROSSANO VENETO | 36028 | VI
[24 empty] | ROSSIGLIONE | 16010 | GE
[24 empty] | ROSSINO | 23805 | LC
[24 empty] | ROSTA | 10090 | TO
[24 empty] | ROTA D'IMAGNA | 24037 | BG
[24 empty] | ROTA GRECA | 87010 | CS
[24 empty] | ROTEGLIA | 42010 | RE
[24 empty] | ROTELLA | 63030 | AP
[24 empty] | ROTELLO | 86040 | CB
[24 empty] | ROTONDA | 85048 | PZ
[24 empty] | ROTONDELLA | 75026 | MT
[24 empty] | ROTONDI | 83017 | AV
[24 empty] | ROTTA PRIMERO | 34073 | GO
[24 empty] | ROTTANOVA DI CAVARZERE | 30010 | VE
[24 empty] | ROTTOFRENO | 29010 | PC
[24 empty] | ROTZO | 36010 | VI
[24 empty] | ROURE | 10060 | TO
[24 empty] | ROVAGNATE | 23888 | LC
[24 empty] | ROVASENDA | 13040 | VC
[24 empty] | ROVATE | 21040 | VA
[24 empty] | ROVATO | 25038 | BS
[24 empty] | ROVEGLIANA | 36076 | VI
[24 empty] | ROVEGNO | 16028 | GE
[24 empty] | ROVELETO | 29010 | PC
[24 empty] | ROVELETO LANDI | 29029 | PC
[24 empty] | ROVELLASCA | 22069 | CO
[24 empty] | ROVELLO PORRO | 22070 | CO
[24 empty] | ROVERBASSO | 31013 | TV
[24 empty] | ROVERBELLA | 46048 | MN
[24 empty] | ROVERCHIARA | 37050 | VR
[24 empty] | ROVERCHIARETTA | 37050 | VR
[24 empty] | ROVERDICRE' | 45100 | RO
[24 empty] | ROVERE' DELLA LUNA | 38030 | TN
[24 empty] | ROVERE DI ROCCA DI MEZZO | 67040 | AQ
[24 empty] | ROVERE' VERONESE | 37028 | VR
[24 empty] | ROVEREDO DI GUA' | 37040 | VR
[24 empty] | ROVEREDO IN PIANO | 33080 | PN
[24 empty] | ROVERETO | 38068 | TN
[24 empty] | ROVERETO FERRARESE | 44020 | FE
[24 empty] | ROVERETO SULLA SECCHIA | 41030 | MO
[24 empty] | ROVERI | 40138 | BO
[24 empty] | ROVERINO | 18039 | IM
[24 empty] | ROVESCALA | 27040 | PV
[24 empty] | ROVETTA | 24020 | BG
[24 empty] | ROVEZZANO | 50136 | FI
[24 empty] | ROVIANO | 00027 | RM
[24 empty] | ROVIGO | 45100 | RO
[24 empty] | ROVITO | 87050 | CS
[24 empty] | ROVOLO | 41040 | MO
[24 empty] | ROVOLON | 35030 | PD
[24 empty] | ROZZAMPIA | 36016 | VI
[24 empty] | ROZZANO | 20089 | MI
[24 empty] | RUBANO | 35030 | PD
[24 empty] | RUBBIANELLO | 63026 | AP
[24 empty] | RUBBIANO | 41045 | MO
[24 empty] | RUBIANA | 10040 | TO
[24 empty] | RUBIERA | 42048 | RE
[24 empty] | RUDA | 33050 | UD
[24 empty] | RUDIANO | 25030 | BS
[24 empty] | RUEGLIO | 10010 | TO
[24 empty] | RUFFANO | 73049 | LE
[24 empty] | RUFFIA | 12030 | CN
[24 empty] | RUFFRE' | 38010 | TN
[24 empty] | RUFINA | 50068 | FI
[24 empty] | RUGGIANO | 73050 | LE
[24 empty] | RUINA | 44030 | FE
[24 empty] | RUINAS | 09085 | OR
[24 empty] | RUINO | 27040 | PV
[24 empty] | RUMANEDDA | 07040 | SS
[24 empty] | RUMO | 38020 | TN
[24 empty] | RUNAZ | 11010 | AO
[24 empty] | RUNCO | 44010 | FE
[24 empty] | RUOSINA | 55040 | LU
[24 empty] | RUOTA | 55060 | LU
[24 empty] | RUOTI | 85056 | PZ
[24 empty] | RUPA | 34070 | GO
[24 empty] | RUPECANINA | 50039 | FI
[24 empty] | RUSSI | 48026 | RA
[24 empty] | RUSTIGAZZO | 29020 | PC
[24 empty] | RUSTIGNE' | 31046 | TV
[24 empty] | RUTA | 16030 | GE
[24 empty] | RUTIGLIANO | 70018 | BA
[24 empty] | RUTINO | 84070 | SA
[24 empty] | RUVIANO | 81010 | CE
[24 empty] | RUVO DEL MONTE | 85020 | PZ
[24 empty] | RUVO DI PUGLIA | 70037 | BA
[24 empty] | RUZZANO | 43020 | PR
[24 empty] | SA LUMENERA | 08010 | NU
[24 empty] | SA PALA RUIA | 08020 | NU
[24 empty] | SA PERTA RUIA | 08020 | NU
[24 empty] | SA PISCHERA | 08020 | NU
[24 empty] | SABAUDIA | 04016 | LT
[24 empty] | SABBIA | 13020 | VC
[24 empty] | SABBIO BERGAMASCO | 24044 | BG
[24 empty] | SABBIO CHIESE | 25070 | BS
[24 empty] | SABBION | 37044 | VR
[24 empty] | SABBIONCELLO SAN PIETRO | 44030 | FE
[24 empty] | SABBIONCELLO SAN VITTORE | 44030 | FE
[24 empty] | SABBIONETA | 46018 | MN
[24 empty] | SABBIONI | 26013 | CR
[24 empty] | SACCA FISOLA | 30133 | VE
[24 empty] | SACCHETTA | 46030 | MN
[24 empty] | SACCO | 84070 | SA
[24 empty] | SACCO | 23010 | SO
[24 empty] | SACCOLONGO | 35030 | PD
[24 empty] | SACCONAGO | 21052 | VA
[24 empty] | SACILE | 33077 | PN
[24 empty] | SACROFANO | 00060 | RM
[24 empty] | SADALI | 08030 | NU
[24 empty] | SAFFORZE | 32100 | BL
[24 empty] | SAGAMA | 08010 | NU
[24 empty] | SAGLIANO MICCA | 13816 | BI
[24 empty] | SAGRADO | 34078 | GO
[24 empty] | SAGRON MIS | 38050 | TN
[24 empty] | SAGUEDO | 45026 | RO
[24 empty] | SAIANO | 47023 | FO
[24 empty] | SAILETTO | 46030 | MN
[24 empty] | SAINT BARTHELEMY | 11020 | AO
[24 empty] | SAINT CHRISTOPHE | 11020 | AO
[24 empty] | SAINT DENIS | 11023 | AO
[24 empty] | SAINT MARCEL | 11020 | AO
[24 empty] | SAINT NICOLAS | 11010 | AO
[24 empty] | SAINT OYEN | 11014 | AO
[24 empty] | SAINT PIERRE | 11010 | AO
[24 empty] | SAINT RHEMY EN BOSSES | 11010 | AO
[24 empty] | SAINT VINCENT | 11027 | AO
[24 empty] | SAIRANO | 27030 | PV
[24 empty] | SALA | 47040 | FO
[24 empty] | SALA | 05016 | TR
[24 empty] | SALA | 31036 | TV
[24 empty] | SALA AL BARRO | 23856 | LC
[24 empty] | SALA BAGANZA | 43038 | PR
[24 empty] | SALA BIELLESE | 13884 | BI
[24 empty] | SALA BOLOGNESE | 40010 | BO
[24 empty] | SALA COMACINA | 22010 | CO
[24 empty] | SALA CONSILINA | 84036 | SA
[24 empty] | SALA DI CASERTA | 81100 | CE
[24 empty] | SALA MONFERRATO | 15030 | AL
[24 empty] | SALAIOLA | 58031 | GR
[24 empty] | SALANDRA | 75017 | MT
[24 empty] | SALAPARUTA | 91020 | TP
[24 empty] | SALARA | 45030 | RO
[24 empty] | SALASCO | 13040 | VC
[24 empty] | SALASSA | 10080 | TO
[24 empty] | SALBERTRAND | 10050 | TO
[24 empty] | SALBORO | 35124 | PD
[24 empty] | SALCE | 32100 | BL
[24 empty] | SALCEDO | 36040 | VI
[24 empty] | SALCI | 06060 | PG
[24 empty] | SALCITO | 86026 | CB
[24 empty] | SALE | 15045 | AL
[24 empty] | SALE DELLE LANGHE | 12070 | CN
[24 empty] | SALE MARASINO | 25057 | BS
[24 empty] | SALE SAN GIOVANNI | 12070 | CN
[24 empty] | SALEMI | 91018 | TP
[24 empty] | SALENTO | 84070 | SA
[24 empty] | SALERANO CANAVESE | 10010 | TO
[24 empty] | SALERANO SUL LAMBRO | 26857 | LO
[24 empty] | SALERNO | 84100 | SA
[24 empty] | SALETTA | 44030 | FE
[24 empty] | SALETTO | 35046 | PD
[24 empty] | SALETTO | 31030 | TV
[24 empty] | SALETTO DI VIGODARZERE | 35010 | PD
[24 empty] | SALGAREDA | 31040 | TV
[24 empty] | SALI VERCELLESE | 13047 | VC
[24 empty] | SALIANO | 87040 | CS
[24 empty] | SALICE | 98154 | ME
[24 empty] | SALICE CALABRO | 89050 | RC
[24 empty] | SALICE D'ULZIO | 10050 | TO
[24 empty] | SALICE SALENTINO | 73015 | LE
[24 empty] | SALICE TERME | 27056 | PV
[24 empty] | SALICETO | 12079 | CN
[24 empty] | SALICETO BUZZALINO | 41011 | MO
[24 empty] | SALICETO PANARO | 41010 | MO
[24 empty] | SALICETO SAN GIULIANO | 41100 | MO
[24 empty] | SALIGNANO | 73040 | LE
[24 empty] | SALINA GRANDE | 91020 | TP
[24 empty] | SALINE DI VOLTERRA | 56048 | PI
[24 empty] | SALINE JONICHE | 89060 | RC
[24 empty] | SALINO | 33027 | UD
[24 empty] | SALIONZE | 37067 | VR
[24 empty] | SALISANO | 02040 | RI
[24 empty] | SALITTO | 84060 | SA
[24 empty] | SALIZZOLE | 37056 | VR
[24 empty] | SALLE | 65020 | PE
[24 empty] | SALMOUR | 12040 | CN
[24 empty] | SALO' | 25087 | BS
[24 empty] | SALORNO | 39040 | BZ
[24 empty] | SALSOMAGGIORE TERME | 43039 | PR
[24 empty] | SALSOMINORE | 29020 | PC
[24 empty] | SALTARA | 61030 | PS
[24 empty] | SALTAUS | 39010 | BZ
[24 empty] | SALTINO | 50060 | FI
[24 empty] | SALTINO SULLA SECCHIA | 41040 | MO
[24 empty] | SALTO | 41055 | MO
[24 empty] | SALTO CANAVESE | 10010 | TO
[24 empty] | SALTO DI FONDI | 04020 | LT
[24 empty] | SALTOCCHIO | 55010 | LU
[24 empty] | SALTRIO | 21050 | VA
[24 empty] | SALTUSIO | 39010 | BZ
[24 empty] | SALUDECIO | 47835 | RN
[24 empty] | SALUGGIA | 13040 | VC
[24 empty] | SALURN | 39040 | BZ
[24 empty] | SALUSSOLA | 13885 | BI
[24 empty] | SALUTIO | 52010 | AR
[24 empty] | SALUZZO | 12037 | CN
[24 empty] | SALVAROSA | 31033 | TV
[24 empty] | SALVATERRA | 42010 | RE
[24 empty] | SALVATERRA | 45021 | RO
[24 empty] | SALVATRONDA | 31033 | TV
[24 empty] | SALVE | 73050 | LE
[24 empty] | SALVIANO | 57124 | LI
[24 empty] | SALVIROLA | 26010 | CR
[24 empty] | SALVITELLE | 84020 | SA
[24 empty] | SALZA DI PINEROLO | 10060 | TO
[24 empty] | SALZA IRPINA | 83050 | AV
[24 empty] | SALZANO | 30030 | VE
[24 empty] | SAMARATE | 21017 | VA
[24 empty] | SAMASSI | 09030 | CA
[24 empty] | SAMATZAI | 09020 | CA
[24 empty] | SAMBATELLO | 89050 | RC
[24 empty] | SAMBIASE DI LAMEZIA TERME | 88048 | CZ
[24 empty] | SAMBRUSON | 30030 | VE
[24 empty] | SAMBUCA DI SICILIA | 92017 | AG
[24 empty] | SAMBUCA PISTOIESE | 51020 | PT
[24 empty] | SAMBUCA VAL DI PESA | 50020 | FI
[24 empty] | SAMBUCETO | 66020 | CH
[24 empty] | SAMBUCHETO | 62010 | MC
[24 empty] | SAMBUCHI | 90010 | PA
[24 empty] | SAMBUCI | 00020 | RM
[24 empty] | SAMBUCO | 12010 | CN
[24 empty] | SAMBUGHETTO | 28895 | VB
[24 empty] | SAMMICHELE DI BARI | 70010 | BA
[24 empty] | SAMMINIATELLO | 50056 | FI
[24 empty] | SAMMONTANA | 50056 | FI
[24 empty] | SAMO | 89030 | RC
[24 empty] | SAMONE | 41050 | MO
[24 empty] | SAMONE | 38059 | TN
[24 empty] | SAMONE | 10010 | TO
[24 empty] | SAMPEYRE | 12020 | CN
[24 empty] | SAMPIERDARENA | 16149 | GE
[24 empty] | SAMPIERI | 97010 | RG
[24 empty] | SAMUGHEO | 09086 | OR
[24 empty] | SAN BARONTO | 51030 | PT
[24 empty] | SAN BARTOLO | 48100 | RA
[24 empty] | SAN BARTOLOMEO | 09126 | CA
[24 empty] | SAN BARTOLOMEO | 12010 | CN
[24 empty] | SAN BARTOLOMEO | 18038 | IM
[24 empty] | SAN BARTOLOMEO | 19138 | SP
[24 empty] | SAN BARTOLOMEO AL MARE | 18016 | IM
[24 empty] | SAN BARTOLOMEO IN BOSCO | 44040 | FE
[24 empty] | SAN BARTOLOMEO IN GALDO | 82028 | BN
[24 empty] | SAN BARTOLOMEO LANZE | 14054 | AT
[24 empty] | SAN BARTOLOMEO VAL CAVARGNA | 22010 | CO
[24 empty] | SAN BASILE | 87010 | CS
[24 empty] | SAN BASILIO | 09040 | CA
[24 empty] | SAN BASILIO DI NOVARA DI SICILIA | 98050 | ME
[24 empty] | SAN BASILIO MOTTOLA | 74010 | TA
[24 empty] | SAN BASSANO | 26020 | CR
[24 empty] | SAN BELLINO | 45020 | RO
[24 empty] | SAN BENEDETTO | 09010 | CA
[24 empty] | SAN BENEDETTO | 19020 | SP
[24 empty] | SAN BENEDETTO A SETTIMO | 56026 | PI
[24 empty] | SAN BENEDETTO BELBO | 12050 | CN
[24 empty] | SAN BENEDETTO DEI MARSI | 67058 | AQ
[24 empty] | SAN BENEDETTO DEL QUERCETO | 40050 | BO
[24 empty] | SAN BENEDETTO DEL TRONTO | 63039 | AP
[24 empty] | SAN BENEDETTO DI LUGANA | 37010 | VR
[24 empty] | SAN BENEDETTO IN ALPE | 47010 | FO
[24 empty] | SAN BENEDETTO IN GUARANO | 87040 | CS
[24 empty] | SAN BENEDETTO IN PERILLIS | 67020 | AQ
[24 empty] | SAN BENEDETTO PO | 46027 | MN
[24 empty] | SAN BENEDETTO ULLANO | 87040 | CS
[24 empty] | SAN BENEDETTO VAL DI SAMBRO | 40048 | BO
[24 empty] | SAN BENEDETTO VECCHIO | 06026 | PG
[24 empty] | SAN BENIGNO | 12020 | CN
[24 empty] | SAN BENIGNO CANAVESE | 10080 | TO
[24 empty] | SAN BERNARDINO | 28072 | NO
[24 empty] | SAN BERNARDINO | 48020 | RA
[24 empty] | SAN BERNARDINO | 42017 | RE
[24 empty] | SAN BERNARDINO VERBANO | 28804 | VB
[24 empty] | SAN BERNARDO | 88041 | CZ
[24 empty] | SAN BERNARDO | 17044 | SV
[24 empty] | SAN BERNARDO CARMAGNOLA | 10020 | TO
[24 empty] | SAN BERNARDO D'IVREA | 10090 | TO
[24 empty] | SAN BIAGIO | 83020 | AV
[24 empty] | SAN BIAGIO | 44016 | FE
[24 empty] | SAN BIAGIO | 46030 | MN
[24 empty] | SAN BIAGIO DELLA CIMA | 18036 | IM
[24 empty] | SAN BIAGIO DELLA VALLE | 06070 | PG
[24 empty] | SAN BIAGIO DI CALLALTA | 31048 | TV
[24 empty] | SAN BIAGIO IN PADULE | 41038 | MO
[24 empty] | SAN BIAGIO PLATANI | 92020 | AG
[24 empty] | SAN BIAGIO SARACINISCO | 03040 | FR
[24 empty] | SAN BIASE | 87030 | CS
[24 empty] | SAN BIASE DI CAMPOBASSO | 86020 | CB
[24 empty] | SAN BONIFACIO | 37047 | VR
[24 empty] | SAN BORTOLO | 37030 | VR
[24 empty] | SAN BRANCATO | 85037 | PZ
[24 empty] | SAN BRICCIO | 37030 | VR
[24 empty] | SAN BRIZIO | 06040 | PG
[24 empty] | SAN BUONO | 66050 | CH
[24 empty] | SAN CALOGERO | 89842 | VV
[24 empty] | SAN CANDIDO | 39038 | BZ
[24 empty] | SAN CANZIAN D'ISONZO | 34075 | GO
[24 empty] | SAN CARLO | 44040 | FE
[24 empty] | SAN CARLO | 71020 | FG
[24 empty] | SAN CARLO | 57020 | LI
[24 empty] | SAN CARLO | 90030 | PA
[24 empty] | SAN CARLO | 89030 | RC
[24 empty] | SAN CARLO | 28879 | VB
[24 empty] | SAN CARLO CANAVESE | 10070 | TO
[24 empty] | SAN CARLO DI CESENA | 47020 | FO
[24 empty] | SAN CARLO DI SESSA AURUNCA | 81030 | CE
[24 empty] | SAN CASCIANO | 56026 | PI
[24 empty] | SAN CASCIANO DEI BAGNI | 53040 | SI
[24 empty] | SAN CASCIANO VAL DI PESA | 50026 | FI
[24 empty] | SAN CASSIANO | 39030 | BZ
[24 empty] | SAN CASSIANO | 48020 | RA
[24 empty] | SAN CASSIANO | 42010 | RE
[24 empty] | SAN CASSIANO DI CONTRONI | 55050 | LU
[24 empty] | SAN CASSIANO DI LECCE | 73020 | LE
[24 empty] | SAN CASSIANO VALCHIAVENNA | 23020 | SO
[24 empty] | SAN CASTRESE | 81030 | CE
[24 empty] | SAN CATALDO | 70123 | BA
[24 empty] | SAN CATALDO | 93017 | CL
[24 empty] | SAN CATALDO | 73100 | LE
[24 empty] | SAN CATALDO | 46030 | MN
[24 empty] | SAN CATALDO DI BELLA | 85021 | PZ
[24 empty] | SAN CESAREO | 00030 | RM
[24 empty] | SAN CESARIO DI LECCE | 73016 | LE
[24 empty] | SAN CESARIO SUL PANARO | 41018 | MO
[24 empty] | SAN CHIAFFREDO | 12020 | CN
[24 empty] | SAN CHIRICO NUOVO | 85010 | PZ
[24 empty] | SAN CHIRICO RAPARO | 85030 | PZ
[24 empty] | SAN CIPIRELLO | 90040 | PA
[24 empty] | SAN CIPRIANO | 31056 | TV
[24 empty] | SAN CIPRIANO D'AVERSA | 81036 | CE
[24 empty] | SAN CIPRIANO PICENTINO | 84099 | SA
[24 empty] | SAN CIPRIANO PO | 27043 | PV
[24 empty] | SAN CLEMENTE | 81100 | CE
[24 empty] | SAN CLEMENTE | 47832 | RN
[24 empty] | SAN CLEMENTE DI LEONESSA | 02010 | RI
[24 empty] | SAN COLOMBANO | 25060 | BS
[24 empty] | SAN COLOMBANO | 55010 | LU
[24 empty] | SAN COLOMBANO AL LAMBRO | 20078 | MI
[24 empty] | SAN COLOMBANO BELMONTE | 10080 | TO
[24 empty] | SAN COLOMBANO CERTENOLI | 16040 | GE
[24 empty] | SAN COLOMBANO DI MELDOLA | 47010 | FO
[24 empty] | SAN CONO | 95040 | CT
[24 empty] | SAN CONO | 89816 | VV
[24 empty] | SAN CORRADO DI FUORI | 96010 | SR
[24 empty] | SAN COSIMO | 98060 | ME
[24 empty] | SAN COSIMO ALLA MACCHIA | 72020 | BR
[24 empty] | SAN COSMA | 35043 | PD
[24 empty] | SAN COSMO ALBANESE | 87060 | CS
[24 empty] | SAN COSTANTINO ALBANESE | 85030 | PZ
[24 empty] | SAN COSTANTINO CALABRO | 89851 | VV
[24 empty] | SAN COSTANTINO DI BRIATICO | 89817 | VV
[24 empty] | SAN COSTANTINO DI RIVELLO | 85040 | PZ
[24 empty] | SAN COSTANZO | 61039 | PS
[24 empty] | SAN CRISTOFORO | 15060 | AL
[24 empty] | SAN CRISTOFORO | 61032 | PS
[24 empty] | SAN CRISTOFORO AL LAGO | 38050 | TN
[24 empty] | SAN DALMAZIO | 56040 | PI
[24 empty] | SAN DALMAZIO NEL FRIGNANO | 41028 | MO
[24 empty] | SAN DAMASO | 41010 | MO
[24 empty] | SAN DAMIANO | 20050 | MI
[24 empty] | SAN DAMIANO | 29019 | PC
[24 empty] | SAN DAMIANO AL COLLE | 27040 | PV
[24 empty] | SAN DAMIANO D'ASTI | 14015 | AT
[24 empty] | SAN DAMIANO MACRA | 12029 | CN
[24 empty] | SAN DANA | 73034 | LE
[24 empty] | SAN DANIELE DEL FRIULI | 33038 | UD
[24 empty] | SAN DANIELE PO | 26046 | CR
[24 empty] | SAN DEFENDENTE | 12020 | CN
[24 empty] | SAN DEMETRIO CORONE | 87069 | CS
[24 empty] | SAN DEMETRIO NEI VESTINI | 67028 | AQ
[24 empty] | SAN DESIDERIO | 14031 | AT
[24 empty] | SAN DESIDERIO | 16133 | GE
[24 empty] | SAN DIDERO | 10050 | TO
[24 empty] | SAN DOMENICO DI FIESOLE | 50016 | FI
[24 empty] | SAN DOMINO | 71040 | FG
[24 empty] | SAN DONA' DI PIAVE | 30027 | VE
[24 empty] | SAN DONACI | 72025 | BR
[24 empty] | SAN DONATO | 60040 | AN
[24 empty] | SAN DONATO | 61019 | PS
[24 empty] | SAN DONATO DI LECCE | 73010 | LE
[24 empty] | SAN DONATO DI MANGO | 12050 | CN
[24 empty] | SAN DONATO DI NINEA | 87010 | CS
[24 empty] | SAN DONATO DI TAGLIACOZZO | 67060 | AQ
[24 empty] | SAN DONATO IN COLLINA | 50010 | FI
[24 empty] | SAN DONATO IN POGGIO | 50020 | FI
[24 empty] | SAN DONATO MILANESE | 20097 | MI
[24 empty] | SAN DONATO VAL DI COMINO | 03046 | FR
[24 empty] | SAN DONNINO | 40127 | BO
[24 empty] | SAN DONNINO DI CAMPI | 50010 | FI
[24 empty] | SAN DORLIGO DELLA VALLE | 34018 | TS
[24 empty] | SAN FANTINO | 89060 | RC
[24 empty] | SAN FATUCCHIO | 06060 | PG
[24 empty] | SAN FEDELE INTELVI | 22028 | CO
[24 empty] | SAN FELE | 85020 | PZ
[24 empty] | SAN FELICE | 81050 | CE
[24 empty] | SAN FELICE | 20090 | MI
[24 empty] | SAN FELICE | 51030 | PT
[24 empty] | SAN FELICE A CANCELLO | 81027 | CE
[24 empty] | SAN FELICE A EMA | 50125 | FI
[24 empty] | SAN FELICE A PIETRAVAIRANO | 81040 | CE
[24 empty] | SAN FELICE CIRCEO | 04017 | LT
[24 empty] | SAN FELICE DEL BENACO | 25010 | BS
[24 empty] | SAN FELICE DEL MOLISE | 86030 | CB
[24 empty] | SAN FELICE SUL PANARO | 41038 | MO
[24 empty] | SAN FELICE VAL DI NON | 39010 | BZ
[24 empty] | SAN FELICIANO | 06060 | PG
[24 empty] | SAN FERDINANDO DI PUGLIA | 71046 | FG
[24 empty] | SAN FERDINANDO DI ROSARNO | 89026 | RC
[24 empty] | SAN FERMO | 46040 | MN
[24 empty] | SAN FERMO | 21100 | VA
[24 empty] | SAN FERMO DELLA BATTAGLIA | 22020 | CO
[24 empty] | SAN FILI | 87037 | CS
[24 empty] | SAN FILIPPO | 87022 | CS
[24 empty] | SAN FILIPPO | 98144 | ME
[24 empty] | SAN FILIPPO DEL MELA | 98044 | ME
[24 empty] | SAN FILIPPO DI CONTIGLIANO | 02040 | RI
[24 empty] | SAN FIOR | 31020 | TV
[24 empty] | SAN FIORANO | 26848 | LO
[24 empty] | SAN FLORIANO | 31020 | TV
[24 empty] | SAN FLORIANO | 37020 | VR
[24 empty] | SAN FLORIANO DEL COLLIO | 34070 | GO
[24 empty] | SAN FLORO | 88021 | CZ
[24 empty] | SAN FOCA | 73026 | LE
[24 empty] | SAN FOCA | 33080 | PN
[24 empty] | SAN FOCA' | 96010 | SR
[24 empty] | SAN FORTUNATO | 47900 | RN
[24 empty] | SAN FORTUNATO DELLA COLLINA | 06070 | PG
[24 empty] | SAN FRANCESCO | 38050 | TN
[24 empty] | SAN FRANCESCO AL CAMPO | 10070 | TO
[24 empty] | SAN FRANCESCO DELL'ARENA | 70123 | BA
[24 empty] | SAN FRATELLO | 98075 | ME
[24 empty] | SAN FREDIANO A SETTIMO | 56026 | PI
[24 empty] | SAN FRUTTUOSO | 20052 | MI
[24 empty] | SAN FRUTTUOSO DI CAMOGLI | 16030 | GE
[24 empty] | SAN GABRIELE | 40052 | BO
[24 empty] | SAN GABRIELE DELL'ADDOLORATA | 64048 | TE
[24 empty] | SAN GAETANO | 30021 | VE
[24 empty] | SAN GAVINO | 08020 | NU
[24 empty] | SAN GAVINO MONREALE | 09037 | CA
[24 empty] | SAN GEMINI | 05029 | TR
[24 empty] | SAN GENESIO | 39050 | BZ
[24 empty] | SAN GENESIO ED UNITI | 27010 | PV
[24 empty] | SAN GENNARELLO | 80040 | NA
[24 empty] | SAN GENNARO | 55010 | LU
[24 empty] | SAN GENNARO VESUVIANO | 80040 | NA
[24 empty] | SAN GENUARIO | 13040 | VC
[24 empty] | SAN GERMANO | 15040 | AL
[24 empty] | SAN GERMANO CHISONE | 10065 | TO
[24 empty] | SAN GERMANO DEI BERICI | 36040 | VI
[24 empty] | SAN GERMANO VERCELLESE | 13047 | VC
[24 empty] | SAN GERVASIO BRESCIANO | 25020 | BS
[24 empty] | SAN GERVASIO D'ADDA | 24042 | BG
[24 empty] | SAN GIACOMO | 94014 | EN
[24 empty] | SAN GIACOMO | 18038 | IM
[24 empty] | SAN GIACOMO D'ACRI | 87040 | CS
[24 empty] | SAN GIACOMO D'ATRI | 64030 | TE
[24 empty] | SAN GIACOMO DEGLI SCHIAVONI | 86030 | CB
[24 empty] | SAN GIACOMO DEL MARTIGNONE | 40011 | BO
[24 empty] | SAN GIACOMO DELLE SEGNATE | 46020 | MN
[24 empty] | SAN GIACOMO DI BOVES | 12010 | CN
[24 empty] | SAN GIACOMO DI CERZETO | 87040 | CS
[24 empty] | SAN GIACOMO DI LAIVES | 39050 | BZ
[24 empty] | SAN GIACOMO DI SCERNI | 66020 | CH
[24 empty] | SAN GIACOMO DI SPOLETO | 06048 | PG
[24 empty] | SAN GIACOMO DI TEGLIO | 23030 | SO
[24 empty] | SAN GIACOMO DI VEGLIA | 31020 | TV
[24 empty] | SAN GIACOMO FILIPPO | 23020 | SO
[24 empty] | SAN GIACOMO IN VALLE AURINA | 39030 | BZ
[24 empty] | SAN GIACOMO MAGGIORE | 41055 | MO
[24 empty] | SAN GIACOMO RONCOLE | 41037 | MO
[24 empty] | SAN GIACOMO VERCELLESE | 13030 | VC
[24 empty] | SAN GILLIO | 10040 | TO
[24 empty] | SAN GIMIGNANO | 53037 | SI
[24 empty] | SAN GINESE | 55060 | LU
[24 empty] | SAN GINESIO | 62026 | MC
[24 empty] | SAN GIORGIO | 70040 | BA
[24 empty] | SAN GIORGIO | 95121 | CT
[24 empty] | SAN GIORGIO | 94010 | EN
[24 empty] | SAN GIORGIO | 98060 | ME
[24 empty] | SAN GIORGIO A COLONICA | 59100 | PO
[24 empty] | SAN GIORGIO A CREMANO | 80046 | NA
[24 empty] | SAN GIORGIO A LIRI | 03047 | FR
[24 empty] | SAN GIORGIO ALBANESE | 87060 | CS
[24 empty] | SAN GIORGIO CANAVESE | 10090 | TO
[24 empty] | SAN GIORGIO DEL SANNIO | 82018 | BN
[24 empty] | SAN GIORGIO DELLA RICHINVELDA | 33095 | PN
[24 empty] | SAN GIORGIO DELLE PERTICHE | 35010 | PD
[24 empty] | SAN GIORGIO DI CESENA | 47020 | FO
[24 empty] | SAN GIORGIO DI CROGNALETO | 64040 | TE
[24 empty] | SAN GIORGIO DI LIVENZA | 30020 | VE
[24 empty] | SAN GIORGIO DI LOMELLINA | 27020 | PV
[24 empty] | SAN GIORGIO DI MANTOVA | 46030 | MN
[24 empty] | SAN GIORGIO DI NOGARO | 33058 | UD
[24 empty] | SAN GIORGIO DI PERLENA | 36030 | VI
[24 empty] | SAN GIORGIO DI PESARO | 61030 | PS
[24 empty] | SAN GIORGIO DI PIANO | 40016 | BO
[24 empty] | SAN GIORGIO DI PIETRAGALLA | 85020 | PZ
[24 empty] | SAN GIORGIO EXTRA | 89133 | RC
[24 empty] | SAN GIORGIO IN BOSCO | 35010 | PD
[24 empty] | SAN GIORGIO IN SALICI | 37060 | VR
[24 empty] | SAN GIORGIO JONICO | 74027 | TA
[24 empty] | SAN GIORGIO LA MOLARA | 82020 | BN
[24 empty] | SAN GIORGIO LUCANO | 75027 | MT
[24 empty] | SAN GIORGIO MONFERRATO | 15020 | AL
[24 empty] | SAN GIORGIO MORGETO | 89017 | RC
[24 empty] | SAN GIORGIO PIACENTINO | 29019 | PC
[24 empty] | SAN GIORGIO SCARAMPI | 14059 | AT
[24 empty] | SAN GIORGIO SU LEGNANO | 20010 | MI
[24 empty] | SAN GIORIO DI SUSA | 10050 | TO
[24 empty] | SAN GIOVANNI | 67012 | AQ
[24 empty] | SAN GIOVANNI | 57037 | LI
[24 empty] | SAN GIOVANNI | 41033 | MO
[24 empty] | SAN GIOVANNI | 08020 | NU
[24 empty] | SAN GIOVANNI | 07040 | SS
[24 empty] | SAN GIOVANNI A PIRO | 84070 | SA
[24 empty] | SAN GIOVANNI A TEDUCCIO | 80146 | NA
[24 empty] | SAN GIOVANNI AL NATISONE | 33048 | UD
[24 empty] | SAN GIOVANNI ALLA VENA | 56010 | PI
[24 empty] | SAN GIOVANNI BATTISTA | 16154 | GE
[24 empty] | SAN GIOVANNI BIANCO | 24015 | BG
[24 empty] | SAN GIOVANNI CANAVESE | 10010 | TO
[24 empty] | SAN GIOVANNI D'ALBI | 88055 | CZ
[24 empty] | SAN GIOVANNI D'ASSO | 53020 | SI
[24 empty] | SAN GIOVANNI DEL DOSSO | 46020 | MN
[24 empty] | SAN GIOVANNI DELLE CONTEE | 58010 | GR
[24 empty] | SAN GIOVANNI DI BELLAGIO | 22020 | CO
[24 empty] | SAN GIOVANNI DI CASARSA | 33072 | PN
[24 empty] | SAN GIOVANNI DI CEPPALONI | 82010 | BN
[24 empty] | SAN GIOVANNI DI GALERMO | 95040 | CT
[24 empty] | SAN GIOVANNI DI GERACE | 89040 | RC
[24 empty] | SAN GIOVANNI DI OSTELLATO | 44020 | FE
[24 empty] | SAN GIOVANNI DI POLCENIGO | 33070 | PN
[24 empty] | SAN GIOVANNI DI QUERCIOLA | 42020 | RE
[24 empty] | SAN GIOVANNI DI SAN GIORGIO DEL SANNIO | 82018 | BN
[24 empty] | SAN GIOVANNI DI ZAMBRONE | 89867 | VV
[24 empty] | SAN GIOVANNI E PAOLO | 81013 | CE
[24 empty] | SAN GIOVANNI GEMINI | 92020 | AG
[24 empty] | SAN GIOVANNI ILARIONE | 37035 | VR
[24 empty] | SAN GIOVANNI IN CROCE | 26037 | CR
[24 empty] | SAN GIOVANNI IN FIORE | 87055 | CS
[24 empty] | SAN GIOVANNI IN GALDO | 86010 | CB
[24 empty] | SAN GIOVANNI IN GALILEA | 47030 | FO
[24 empty] | SAN GIOVANNI IN MARIGNANO | 47842 | RN
[24 empty] | SAN GIOVANNI IN PERSICETO | 40017 | BO
[24 empty] | SAN GIOVANNI IN VALLE AURINA | 39030 | BZ
[24 empty] | SAN GIOVANNI INCARICO | 03028 | FR
[24 empty] | SAN GIOVANNI LA PUNTA | 95037 | CT
[24 empty] | SAN GIOVANNI LI GRECI | 90012 | PA
[24 empty] | SAN GIOVANNI LIPIONI | 66050 | CH
[24 empty] | SAN GIOVANNI LUPATOTO | 37057 | VR
[24 empty] | SAN GIOVANNI MONTEBELLO | 95010 | CT
[24 empty] | SAN GIOVANNI PAGANICA | 67010 | AQ
[24 empty] | SAN GIOVANNI PROFIAMMA | 06030 | PG
[24 empty] | SAN GIOVANNI REATINO | 02030 | RI
[24 empty] | SAN GIOVANNI ROTONDO | 71013 | FG
[24 empty] | SAN GIOVANNI SUERGIU | 09010 | CA
[24 empty] | SAN GIOVANNI TEATINO | 66020 | CH
[24 empty] | SAN GIOVANNI VALDARNO | 52027 | AR
[24 empty] | SAN GIROLAMO | 70123 | BA
[24 empty] | SAN GIROLAMO | 42016 | RE
[24 empty] | SAN GIULIANO | 81057 | CE
[24 empty] | SAN GIULIANO A MARE | 47900 | RN
[24 empty] | SAN GIULIANO D'AREZZO | 52040 | AR
[24 empty] | SAN GIULIANO DEL SANNIO | 86010 | CB
[24 empty] | SAN GIULIANO DI PUGLIA | 86040 | CB
[24 empty] | SAN GIULIANO MILANESE | 20098 | MI
[24 empty] | SAN GIULIANO NUOVO | 15050 | AL
[24 empty] | SAN GIULIANO PIACENTINO | 29010 | PC
[24 empty] | SAN GIULIANO TERME | 56017 | PI
[24 empty] | SAN GIULIANO TRENTAPIEDI | 91100 | TP
[24 empty] | SAN GIULIANO VECCHIO | 15050 | AL
[24 empty] | SAN GIUSEPPE ALLA RENA | 95121 | CT
[24 empty] | SAN GIUSEPPE DI CAIRO | 17014 | SV
[24 empty] | SAN GIUSEPPE DI CASSOLA | 36067 | VI
[24 empty] | SAN GIUSEPPE DI COMACCHIO | 44020 | FE
[24 empty] | SAN GIUSEPPE JATO | 90048 | PA
[24 empty] | SAN GIUSEPPE VESUVIANO | 80047 | NA
[24 empty] | SAN GIUSTINO | 06016 | PG
[24 empty] | SAN GIUSTINO VALDARNO | 52020 | AR
[24 empty] | SAN GIUSTO CANAVESE | 10090 | TO
[24 empty] | SAN GODENZO | 50060 | FI
[24 empty] | SAN GREGORIO | 67020 | AQ
[24 empty] | SAN GREGORIO | 89068 | RC
[24 empty] | SAN GREGORIO DA SASSOLA | 00010 | RM
[24 empty] | SAN GREGORIO DI CAMIN | 35020 | PD
[24 empty] | SAN GREGORIO DI CATANIA | 95027 | CT
[24 empty] | SAN GREGORIO DI VERONELLA | 37040 | VR
[24 empty] | SAN GREGORIO D'IPPONA | 89900 | VV
[24 empty] | SAN GREGORIO MAGNO | 84020 | SA
[24 empty] | SAN GREGORIO MATESE | 81010 | CE
[24 empty] | SAN GREGORIO NELLE ALPI | 32030 | BL
[24 empty] | SAN GUIDO | 57020 | LI
[24 empty] | SAN GUSME' | 53010 | SI
[24 empty] | SAN LAZZARO | 19038 | SP
[24 empty] | SAN LAZZARO ALBERONI | 29100 | PC
[24 empty] | SAN LAZZARO DI AGEROLA | 80051 | NA
[24 empty] | SAN LAZZARO DI SAVENA | 40068 | BO
[24 empty] | SAN LAZZARO PARMENSE | 43026 | PR
[24 empty] | SAN LAZZARO SALUZZO | 12030 | CN
[24 empty] | SAN LEO | 61018 | PS
[24 empty] | SAN LEO BASTIA | 06010 | PG
[24 empty] | SAN LEO DI ANGHIARI | 52030 | AR
[24 empty] | SAN LEONARDELLO | 95010 | CT
[24 empty] | SAN LEONARDO | 66020 | CH
[24 empty] | SAN LEONARDO | 09075 | OR
[24 empty] | SAN LEONARDO | 43100 | PR
[24 empty] | SAN LEONARDO | 84131 | SA
[24 empty] | SAN LEONARDO DEL FRIULI | 33040 | UD
[24 empty] | SAN LEONARDO DI CUTRO | 88842 | KR
[24 empty] | SAN LEONARDO DI LINAROLO | 27010 | PV
[24 empty] | SAN LEONARDO IN PASSIRIA | 39015 | BZ
[24 empty] | SAN LEONARDO VALCELLINA | 33086 | PN
[24 empty] | SAN LEONE | 09012 | CA
[24 empty] | SAN LEUCIO | 81100 | CE
[24 empty] | SAN LEUCIO DEL SANNIO | 82010 | BN
[24 empty] | SAN LIBERATO | 05027 | TR
[24 empty] | SAN LORENZELLO | 82030 | BN
[24 empty] | SAN LORENZITTO | 98066 | ME
[24 empty] | SAN LORENZO | 08020 | NU
[24 empty] | SAN LORENZO | 89069 | RC
[24 empty] | SAN LORENZO A MERSE | 53010 | SI
[24 empty] | SAN LORENZO A PAGNATICO | 56026 | PI
[24 empty] | SAN LORENZO AL MARE | 18017 | IM
[24 empty] | SAN LORENZO ALLE CORTI | 56023 | PI
[24 empty] | SAN LORENZO BELLIZZI | 87070 | CS
[24 empty] | SAN LORENZO COLLI | 90146 | PA
[24 empty] | SAN LORENZO DEL VALLO | 87040 | CS
[24 empty] | SAN LORENZO DELLA COSTA | 16030 | GE
[24 empty] | SAN LORENZO DI LUGO | 48020 | RA
[24 empty] | SAN LORENZO DI MORIANO | 55060 | LU
[24 empty] | SAN LORENZO DI PIZZOLI | 67010 | AQ
[24 empty] | SAN LORENZO DI SANT'EGIDIO | 84010 | SA
[24 empty] | SAN LORENZO DI SANTI COSMA E DAMIANO | 04020 | LT
[24 empty] | SAN LORENZO DI SEBATO | 39030 | BZ
[24 empty] | SAN LORENZO DI VASTO | 66050 | CH
[24 empty] | SAN LORENZO IN BANALE | 38078 | TN
[24 empty] | SAN LORENZO IN CAMPO | 61047 | PS
[24 empty] | SAN LORENZO IN CORREGGIANO | 47851 | RN
[24 empty] | SAN LORENZO IN NOCETO | 47010 | FO
[24 empty] | SAN LORENZO ISONTINO | 34070 | GO
[24 empty] | SAN LORENZO MAGGIORE | 82034 | BN
[24 empty] | SAN LORENZO NUOVO | 01020 | VT
[24 empty] | SAN LORENZO PEVERAGNO | 12010 | CN
[24 empty] | SAN LORENZO PIOPPA | 41030 | MO
[24 empty] | SAN LORENZO ROERO | 12040 | CN
[24 empty] | SAN LUCA | 62032 | MC
[24 empty] | SAN LUCA | 89030 | RC
[24 empty] | SAN LUCIDO | 87038 | CS
[24 empty] | SAN LUGANO | 39040 | BZ
[24 empty] | SAN LUPO | 82034 | BN
[24 empty] | SAN MACARIO | 21010 | VA
[24 empty] | SAN MADERNO | 70042 | BA
[24 empty] | SAN MAGNO | 04020 | LT
[24 empty] | SAN MAIANO | 06010 | PG
[24 empty] | SAN MANGO CILENTO | 84070 | SA
[24 empty] | SAN MANGO D'AQUINO | 88040 | CZ
[24 empty] | SAN MANGO PIEMONTE | 84090 | SA
[24 empty] | SAN MANGO SUL CALORE | 83050 | AV
[24 empty] | SAN MARCELLINO | 81030 | CE
[24 empty] | SAN MARCELLO | 60030 | AN
[24 empty] | SAN MARCELLO PISTOIESE | 51028 | PT
[24 empty] | SAN MARCO | 70010 | BA
[24 empty] | SAN MARCO | 81057 | CE
[24 empty] | SAN MARCO | 06131 | PG
[24 empty] | SAN MARCO | 84071 | SA
[24 empty] | SAN MARCO ARGENTANO | 87018 | CS
[24 empty] | SAN MARCO D'ALUNZIO | 98070 | ME
[24 empty] | SAN MARCO DEI CAVOTI | 82029 | BN
[24 empty] | SAN MARCO DI BORGOMANERO | 28021 | NO
[24 empty] | SAN MARCO DI MONTEFALCO | 06030 | PG
[24 empty] | SAN MARCO DI TEGGIANO | 84030 | SA
[24 empty] | SAN MARCO EVANGELISTA | 81020 | CE
[24 empty] | SAN MARCO IN LAMIS | 71014 | FG
[24 empty] | SAN MARCO LA CATOLA | 71030 | FG
[24 empty] | SAN MARCO ROGGIANO STAZIONE | 87010 | CS
[24 empty] | SAN MARCO TROTTI | 81020 | CE
[24 empty] | SAN MARIANO | 06070 | PG
[24 empty] | SAN MARINO | 41012 | MO
[24 empty] | SAN MARINO | 36020 | VI
[24 empty] | SAN MARINO DI REPUBBLICA DI SAN MARINO | 47890 | RSM
[24 empty] | SAN MARTINO | 15030 | AL
[24 empty] | SAN MARTINO | 44046 | FE
[24 empty] | SAN MARTINO | 41030 | MO
[24 empty] | SAN MARTINO | 41055 | MO
[24 empty] | SAN MARTINO | 42015 | RE
[24 empty] | SAN MARTINO AL CIMINO | 01030 | VT
[24 empty] | SAN MARTINO AL FAGGIO | 63020 | AP
[24 empty] | SAN MARTINO AL TAGLIAMENTO | 33098 | PN
[24 empty] | SAN MARTINO ALFIERI | 14010 | AT
[24 empty] | SAN MARTINO ALLA PALMA | 50010 | FI
[24 empty] | SAN MARTINO BADIA | 39030 | BZ
[24 empty] | SAN MARTINO BUON ALBERGO | 37036 | VR
[24 empty] | SAN MARTINO CANAVESE | 10010 | TO
[24 empty] | SAN MARTINO CARANO | 41037 | MO
[24 empty] | SAN MARTINO D'AGRI | 85030 | PZ
[24 empty] | SAN MARTINO DALL'ARGINE | 46010 | MN
[24 empty] | SAN MARTINO DEI COLLI | 06076 | PG
[24 empty] | SAN MARTINO DEI MULINI | 47828 | RN
[24 empty] | SAN MARTINO DEL CARSO | 34078 | GO
[24 empty] | SAN MARTINO DEL LAGO | 26040 | CR
[24 empty] | SAN MARTINO DELLA BATTAGLIA | 25010 | BS
[24 empty] | SAN MARTINO DELLE SCALE | 90040 | PA
[24 empty] | SAN MARTINO DI ACQUASANTA | 63040 | AP
[24 empty] | SAN MARTINO DI CAMPAGNA | 33081 | PN
[24 empty] | SAN MARTINO DI CASTROZZA | 38058 | TN
[24 empty] | SAN MARTINO DI COLLE UMBERTO | 31014 | TV
[24 empty] | SAN MARTINO DI DURASCA | 19020 | SP
[24 empty] | SAN MARTINO DI FINITA | 87010 | CS
[24 empty] | SAN MARTINO DI LUPARI | 35018 | PD
[24 empty] | SAN MARTINO DI SESSA AURUNCA | 81030 | CE
[24 empty] | SAN MARTINO DI TAURIANOVA | 89020 | RC
[24 empty] | SAN MARTINO DI VALMOZZOLA | 43050 | PR
[24 empty] | SAN MARTINO DI VENEZZE | 45030 | RO
[24 empty] | SAN MARTINO D'OCRE | 67040 | AQ
[24 empty] | SAN MARTINO IN ARGINE | 40062 | BO
[24 empty] | SAN MARTINO IN BELISETO | 26022 | CR
[24 empty] | SAN MARTINO IN CAMPO | 06079 | PG
[24 empty] | SAN MARTINO IN CASIES | 39030 | BZ
[24 empty] | SAN MARTINO IN COLLE | 06070 | PG
[24 empty] | SAN MARTINO IN CONVERSETO | 47030 | FO
[24 empty] | SAN MARTINO IN FREDDANA | 55060 | LU
[24 empty] | SAN MARTINO IN GATTARA | 48020 | RA
[24 empty] | SAN MARTINO IN PASSIRIA | 39010 | BZ
[24 empty] | SAN MARTINO IN PEDRIOLO | 40024 | BO
[24 empty] | SAN MARTINO IN PENSILIS | 86046 | CB
[24 empty] | SAN MARTINO IN RIO | 42018 | RE
[24 empty] | SAN MARTINO IN STRADA | 47010 | FO
[24 empty] | SAN MARTINO IN STRADA | 26817 | LO
[24 empty] | SAN MARTINO MONTECORVINO ROVELLA | 84090 | SA
[24 empty] | SAN MARTINO SANNITA | 82010 | BN
[24 empty] | SAN MARTINO SECCHIA | 41012 | MO
[24 empty] | SAN MARTINO SICCOMARIO | 27028 | PV
[24 empty] | SAN MARTINO SINZANO | 43030 | PR
[24 empty] | SAN MARTINO SPADAFORA | 98040 | ME
[24 empty] | SAN MARTINO SPINO | 41030 | MO
[24 empty] | SAN MARTINO STELLA | 17010 | SV
[24 empty] | SAN MARTINO SUL FIORA | 58050 | GR
[24 empty] | SAN MARTINO SULLA MARRUCINA | 66010 | CH
[24 empty] | SAN MARTINO VAL MASINO | 23010 | SO
[24 empty] | SAN MARTINO VALLATA | 41040 | MO
[24 empty] | SAN MARTINO VALLE CAUDINA | 83018 | AV
[24 empty] | SAN MARZANO DI SAN GIUSEPPE | 74020 | TA
[24 empty] | SAN MARZANO OLIVETO | 14050 | AT
[24 empty] | SAN MARZANO SUL SARNO | 84010 | SA
[24 empty] | SAN MARZANOTTO | 14050 | AT
[24 empty] | SAN MASSIMO | 86027 | CB
[24 empty] | SAN MASSIMO ALL'ADIGE | 37139 | VR
[24 empty] | SAN MATTEO DELLA DECIMA | 40010 | BO
[24 empty] | SAN MATTEO DELLE CHIAVICHE | 46030 | MN
[24 empty] | SAN MAURIZIO | 15030 | AL
[24 empty] | SAN MAURIZIO | 42029 | RE
[24 empty] | SAN MAURIZIO AL LAMBRO | 20090 | MI
[24 empty] | SAN MAURIZIO CANAVESE | 10077 | TO
[24 empty] | SAN MAURIZIO D'OPAGLIO | 28017 | NO
[24 empty] | SAN MAURO | 38042 | TN
[24 empty] | SAN MAURO A SIGNA | 50050 | FI
[24 empty] | SAN MAURO CASTELVERDE | 90010 | PA
[24 empty] | SAN MAURO CILENTO | 84070 | SA
[24 empty] | SAN MAURO DI SALINE | 37030 | VR
[24 empty] | SAN MAURO FORTE | 75010 | MT
[24 empty] | SAN MAURO IN VALLE | 47023 | FO
[24 empty] | SAN MAURO LA BRUCA | 84070 | SA
[24 empty] | SAN MAURO MARCHESATO | 88831 | KR
[24 empty] | SAN MAURO MARE | 47030 | FO
[24 empty] | SAN MAURO PASCOLI | 47030 | FO
[24 empty] | SAN MAURO TORINESE | 10099 | TO
[24 empty] | SAN MAZZEO | 88048 | CZ
[24 empty] | SAN MENAIO | 71010 | FG
[24 empty] | SAN MICELI | 87020 | CS
[24 empty] | SAN MICHELE | 15040 | AL
[24 empty] | SAN MICHELE | 60040 | AN
[24 empty] | SAN MICHELE | 25083 | BS
[24 empty] | SAN MICHELE | 95024 | CT
[24 empty] | SAN MICHELE | 88040 | CZ
[24 empty] | SAN MICHELE | 51031 | PT
[24 empty] | SAN MICHELE AL FIUME | 61040 | PS
[24 empty] | SAN MICHELE AL TAGLIAMENTO | 30028 | VE
[24 empty] | SAN MICHELE ALL'ADIGE | 38010 | TN
[24 empty] | SAN MICHELE APPIANO | 39057 | BZ
[24 empty] | SAN MICHELE CAVANA | 43013 | PR
[24 empty] | SAN MICHELE DEI MUCCHIETTI | 41049 | MO
[24 empty] | SAN MICHELE DEL CARSO | 34078 | GO
[24 empty] | SAN MICHELE DI GANZARIA | 95040 | CT
[24 empty] | SAN MICHELE DI PAGANA | 16035 | GE
[24 empty] | SAN MICHELE DI PIAVE | 31010 | TV
[24 empty] | SAN MICHELE DI PRATOLA SERRA | 83039 | AV
[24 empty] | SAN MICHELE DI SERINO | 83020 | AV
[24 empty] | SAN MICHELE DI TIORRE | 43030 | PR
[24 empty] | SAN MICHELE EXTRA | 37132 | VR
[24 empty] | SAN MICHELE IN BOSCO | 46010 | MN
[24 empty] | SAN MICHELE IN MONTE LAURETO | 70010 | BA
[24 empty] | SAN MICHELE IN TEVERINA | 01020 | VT
[24 empty] | SAN MICHELE MONDOVI' | 12080 | CN
[24 empty] | SAN MICHELE PRAZZO | 12020 | CN
[24 empty] | SAN MICHELE SALENTINO | 72018 | BR
[24 empty] | SAN MINIATO | 56028 | PI
[24 empty] | SAN MINIATO BASSO | 56028 | PI
[24 empty] | SAN MOMME' | 51020 | PT
[24 empty] | SAN MORELLO | 87060 | CS
[24 empty] | SAN NAZARIO | 84082 | SA
[24 empty] | SAN NAZARIO | 36020 | VI
[24 empty] | SAN NAZZARO | 82018 | BN
[24 empty] | SAN NAZZARO D'ONGINA | 29010 | PC
[24 empty] | SAN NAZZARO SESIA | 28060 | NO
[24 empty] | SAN NAZZARO VAL CAVARGNA | 22010 | CO
[24 empty] | SAN NICOLA | 66020 | CH
[24 empty] | SAN NICOLA | 71040 | FG
[24 empty] | SAN NICOLA | 89031 | RC
[24 empty] | SAN NICOLA ARCELLA | 87020 | CS
[24 empty] | SAN NICOLA BARONIA | 83050 | AV
[24 empty] | SAN NICOLA DA CRISSA | 89821 | VV
[24 empty] | SAN NICOLA DELL'ALTO | 88817 | KR
[24 empty] | SAN NICOLA DI CAULONIA | 89040 | RC
[24 empty] | SAN NICOLA DI CENTOLA | 84070 | SA
[24 empty] | SAN NICOLA DI TORNIMPARTE | 67040 | AQ
[24 empty] | SAN NICOLA LA STRADA | 81020 | CE
[24 empty] | SAN NICOLA MANFREDI | 82010 | BN
[24 empty] | SAN NICOLO' | 95020 | CT
[24 empty] | SAN NICOLO' | 44040 | FE
[24 empty] | SAN NICOLO' A TORDINO | 64020 | TE
[24 empty] | SAN NICOLO' A TREBBIA | 29010 | PC
[24 empty] | SAN NICOLO' D'ARCIDANO | 09097 | OR
[24 empty] | SAN NICOLO' DI CELLE | 06050 | PG
[24 empty] | SAN NICOLO' DI COMELICO | 32040 | BL
[24 empty] | SAN NICOLO' DI RICADI | 89865 | VV
[24 empty] | SAN NICOLO' DI VALFURVA | 23030 | SO
[24 empty] | SAN NICOLO' GERREI | 09040 | CA
[24 empty] | SAN NICOLO' IN VAL D'EGA | 39050 | BZ
[24 empty] | SAN NICOLO' L'ARENA | 90010 | PA
[24 empty] | SAN NICOLO' PO | 46030 | MN
[24 empty] | SAN NICOLO' ULTIMO | 39010 | BZ
[24 empty] | SAN NULLO | 95123 | CT
[24 empty] | SAN PANCRAZIO | 25036 | BS
[24 empty] | SAN PANCRAZIO | 39010 | BZ
[24 empty] | SAN PANCRAZIO | 50020 | FI
[24 empty] | SAN PANCRAZIO | 48020 | RA
[24 empty] | SAN PANCRAZIO PARMENSE | 43016 | PR
[24 empty] | SAN PANCRAZIO SALENTINO | 72026 | BR
[24 empty] | SAN PANTALEO | 50059 | FI
[24 empty] | SAN PANTALEO | 07020 | SS
[24 empty] | SAN PANTALEONE | 89060 | RC
[24 empty] | SAN PAOLO | 70123 | BA
[24 empty] | SAN PAOLO | 25020 | BS
[24 empty] | SAN PAOLO | 39050 | BZ
[24 empty] | SAN PAOLO | 74010 | TA
[24 empty] | SAN PAOLO ALBANESE | 85030 | PZ
[24 empty] | SAN PAOLO BEL SITO | 80030 | NA
[24 empty] | SAN PAOLO CERVO | 13812 | BI
[24 empty] | SAN PAOLO D'ARGON | 24060 | BG
[24 empty] | SAN PAOLO DI CIVITATE | 71010 | FG
[24 empty] | SAN PAOLO DI JESI | 60038 | AN
[24 empty] | SAN PAOLO DI NOTO | 96010 | SR
[24 empty] | SAN PAOLO SOLBRITO | 14010 | AT
[24 empty] | SAN PASQUALE | 70125 | BA
[24 empty] | SAN PASQUALE | 07020 | SS
[24 empty] | SAN PATRIZIO | 48020 | RA
[24 empty] | SAN PELAGIO | 34011 | TS
[24 empty] | SAN PELINO | 67050 | AQ
[24 empty] | SAN PELLEGRINETTO | 55020 | LU
[24 empty] | SAN PELLEGRINO | 42100 | RE
[24 empty] | SAN PELLEGRINO AL CASSERO | 51020 | PT
[24 empty] | SAN PELLEGRINO DI GUALDO TADINO | 06020 | PG
[24 empty] | SAN PELLEGRINO DI NORCIA | 06040 | PG
[24 empty] | SAN PELLEGRINO IN ALPE | 55030 | LU
[24 empty] | SAN PELLEGRINO TERME | 24016 | BG
[24 empty] | SAN PIER D'ISONZO | 34070 | GO
[24 empty] | SAN PIER FEDELE | 89020 | RC
[24 empty] | SAN PIER NICETO | 98045 | ME
[24 empty] | SAN PIERINO | 50054 | FI
[24 empty] | SAN PIERO | 51031 | PT
[24 empty] | SAN PIERO A GRADO |  | PI
[24 empty] | SAN PIERO A PONTI | 50017 | FI
[24 empty] | SAN PIERO A SIEVE | 50037 | FI
[24 empty] | SAN PIERO IN BAGNO | 47026 | FO
[24 empty] | SAN PIERO IN CAMPO | 57030 | LI
[24 empty] | SAN PIERO PATTI | 98068 | ME
[24 empty] | SAN PIETRO | 08020 | NU
[24 empty] | SAN PIETRO A MAIDA | 88025 | CZ
[24 empty] | SAN PIETRO A PATIERNO | 80144 | NA
[24 empty] | SAN PIETRO A VICO | 55017 | LU
[24 empty] | SAN PIETRO AL NATISONE | 33049 | UD
[24 empty] | SAN PIETRO AL TANAGRO | 84030 | SA
[24 empty] | SAN PIETRO ALL'OLMO | 20010 | MI
[24 empty] | SAN PIETRO APOSTOLO | 88040 | CZ
[24 empty] | SAN PIETRO AVELLANA | 86088 | IS
[24 empty] | SAN PIETRO BELVEDERE | 56033 | PI
[24 empty] | SAN PIETRO CAPOFIUME | 40062 | BO
[24 empty] | SAN PIETRO CLARENZA | 95030 | CT
[24 empty] | SAN PIETRO DEL GALLO | 12020 | CN
[24 empty] | SAN PIETRO DI BARBOZZA | 31040 | TV
[24 empty] | SAN PIETRO DI BERBENNO | 23010 | SO
[24 empty] | SAN PIETRO DI CADORE | 32040 | BL
[24 empty] | SAN PIETRO DI CALTAGIRONE | 95040 | CT
[24 empty] | SAN PIETRO DI CARIDA' | 89020 | RC
[24 empty] | SAN PIETRO DI CAVA | 84010 | SA
[24 empty] | SAN PIETRO DI CAVARZERE | 30010 | VE
[24 empty] | SAN PIETRO DI FELETTO | 31020 | TV
[24 empty] | SAN PIETRO DI LEGNAGO | 37048 | VR
[24 empty] | SAN PIETRO DI MILAZZO | 98040 | ME
[24 empty] | SAN PIETRO DI MONTORO SUPERIORE | 83020 | AV
[24 empty] | SAN PIETRO DI MORUBIO | 37050 | VR
[24 empty] | SAN PIETRO DI SCAFATI | 84010 | SA
[24 empty] | SAN PIETRO DI STRA' | 30039 | VE
[24 empty] | SAN PIETRO IN AMANTEA | 87030 | CS
[24 empty] | SAN PIETRO IN BEVAGNA | 74024 | TA
[24 empty] | SAN PIETRO IN CARIANO | 37029 | VR
[24 empty] | SAN PIETRO IN CASALE | 40018 | BO
[24 empty] | SAN PIETRO IN CERRO | 29010 | PC
[24 empty] | SAN PIETRO IN ELDA | 41030 | MO
[24 empty] | SAN PIETRO IN GU | 35010 | PD
[24 empty] | SAN PIETRO IN GUARANO | 87047 | CS
[24 empty] | SAN PIETRO IN LAMA | 73010 | LE
[24 empty] | SAN PIETRO IN PALAZZI | 57010 | LI
[24 empty] | SAN PIETRO IN VALLE | 86095 | IS
[24 empty] | SAN PIETRO IN VALLE | 37060 | VR
[24 empty] | SAN PIETRO IN VINCOLI | 48020 | RA
[24 empty] | SAN PIETRO IN VOLTA | 30010 | VE
[24 empty] | SAN PIETRO INFINE | 81049 | CE
[24 empty] | SAN PIETRO IRPINO | 82010 | BN
[24 empty] | SAN PIETRO LAION | 39040 | BZ
[24 empty] | SAN PIETRO LAMETINO | 88040 | CZ
[24 empty] | SAN PIETRO MAGISANO | 88055 | CZ
[24 empty] | SAN PIETRO MONTEROSSO | 12020 | CN
[24 empty] | SAN PIETRO MOSEZZO | 28060 | NO
[24 empty] | SAN PIETRO MUSSOLINO | 36070 | VI
[24 empty] | SAN PIETRO POLESINE | 45030 | RO
[24 empty] | SAN PIETRO SAMOLACO | 23027 | SO
[24 empty] | SAN PIETRO SOVERA | 22010 | CO
[24 empty] | SAN PIETRO VAL LEMINA | 10060 | TO
[24 empty] | SAN PIETRO VARA | 19020 | SP
[24 empty] | SAN PIETRO VERNOTICO | 72027 | BR
[24 empty] | SAN PIETRO VIMINARIO | 35020 | PD
[24 empty] | SAN PIO DELLE CAMERE | 67020 | AQ
[24 empty] | SAN PLACIDO CALONERO' | 98139 | ME
[24 empty] | SAN POLO | 25134 | BS
[24 empty] | SAN POLO | 29010 | PC
[24 empty] | SAN POLO | 43056 | PR
[24 empty] | SAN POLO DEI CAVALIERI | 00010 | RM
[24 empty] | SAN POLO D'ENZA | 42020 | RE
[24 empty] | SAN POLO DI PIAVE | 31020 | TV
[24 empty] | SAN POLO IN CHIANTI | 50020 | FI
[24 empty] | SAN POLO MATESE | 86020 | CB
[24 empty] | SAN POLO SABINO | 02040 | RI
[24 empty] | SAN PONSO | 10080 | TO
[24 empty] | SAN POSSIDONIO | 41039 | MO
[24 empty] | SAN POTITO | 67040 | AQ
[24 empty] | SAN POTITO | 48022 | RA
[24 empty] | SAN POTITO SANNITICO | 81016 | CE
[24 empty] | SAN POTITO ULTRA | 83050 | AV
[24 empty] | SAN PRISCO | 81054 | CE
[24 empty] | SAN PROCOPIO | 89020 | RC
[24 empty] | SAN PROSPERO | 40026 | BO
[24 empty] | SAN PROSPERO | 46020 | MN
[24 empty] | SAN PROSPERO PARMENSE | 43027 | PR
[24 empty] | SAN PROSPERO SULLA SECCHIA | 41030 | MO
[24 empty] | SAN PROTASO | 29017 | PC
[24 empty] | SAN QUIRICO | 58010 | GR
[24 empty] | SAN QUIRICO | 36070 | VI
[24 empty] | SAN QUIRICO D'ALBARETO | 43050 | PR
[24 empty] | SAN QUIRICO DI VERNIO | 59024 | PO
[24 empty] | SAN QUIRICO D'ORCIA | 53027 | SI
[24 empty] | SAN QUIRICO IN VAL POLCEVERA | 16163 | GE
[24 empty] | SAN QUIRICO TRECASALI | 43010 | PR
[24 empty] | SAN QUIRICO VALLERIANA | 51010 | PT
[24 empty] | SAN QUIRINO | 33080 | PN
[24 empty] | SAN RAFFAELE CIMENA | 10090 | TO
[24 empty] | SAN REMO | 18038 | IM
[24 empty] | SAN ROBERTO | 89050 | RC
[24 empty] | SAN ROCCO | 80016 | NA
[24 empty] | SAN ROCCO | 34015 | TS
[24 empty] | SAN ROCCO | 28867 | VB
[24 empty] | SAN ROCCO A PILLI | 53010 | SI
[24 empty] | SAN ROCCO AL PORTO | 26865 | LO
[24 empty] | SAN ROCCO BERNEZZO | 12020 | CN
[24 empty] | SAN ROCCO CASTAGNARETTA | 12010 | CN
[24 empty] | SAN ROCCO DELLA CHERASCA | 12050 | CN
[24 empty] | SAN ROCCO DI CAMOGLI | 16030 | GE
[24 empty] | SAN ROCCO DI PIEGARA | 37028 | VR
[24 empty] | SAN ROCCO IN TURRITE | 55060 | LU
[24 empty] | SAN ROCCO MONTA' | 12046 | CN
[24 empty] | SAN ROMANO | 56020 | PI
[24 empty] | SAN ROMANO IN GARFAGNANA | 55038 | LU
[24 empty] | SAN ROMEDIO | 38010 | TN
[24 empty] | SAN ROMOLO | 18038 | IM
[24 empty] | SAN ROMUALDO | 48100 | RA
[24 empty] | SAN RUFFILLO | 40141 | BO
[24 empty] | SAN RUFFILLO | 47013 | FO
[24 empty] | SAN RUFO | 84030 | SA
[24 empty] | SAN SABA | 98162 | ME
[24 empty] | SAN SALVATORE | 16040 | GE
[24 empty] | SAN SALVATORE DI FITALIA | 98070 | ME
[24 empty] | SAN SALVATORE DI MONTECARLO | 55010 | LU
[24 empty] | SAN SALVATORE MONFERRATO | 15046 | AL
[24 empty] | SAN SALVATORE TELESINO | 82030 | BN
[24 empty] | SAN SALVO | 66050 | CH
[24 empty] | SAN SALVO MARINA | 66050 | CH
[24 empty] | SAN SAVINO | 63038 | AP
[24 empty] | SAN SAVINO DI MONTE COLOMBO | 47854 | RN
[24 empty] | SAN SEBASTIANO | 67050 | AQ
[24 empty] | SAN SEBASTIANO | 38060 | TN
[24 empty] | SAN SEBASTIANO AL VESUVIO | 80040 | NA
[24 empty] | SAN SEBASTIANO CURONE | 15056 | AL
[24 empty] | SAN SEBASTIANO DELLA COMUNIA | 12040 | CN
[24 empty] | SAN SEBASTIANO PO | 10020 | TO
[24 empty] | SAN SECONDO | 06010 | PG
[24 empty] | SAN SECONDO DI PINEROLO | 10060 | TO
[24 empty] | SAN SECONDO PARMENSE | 43017 | PR
[24 empty] | SAN SEVERINO DI CENTOLA | 84070 | SA
[24 empty] | SAN SEVERINO LUCANO | 85030 | PZ
[24 empty] | SAN SEVERINO MARCHE | 62027 | MC
[24 empty] | SAN SEVERO | 71016 | FG
[24 empty] | SAN SIGISMONDO | 39030 | BZ
[24 empty] | SAN SILVESTRO | 46010 | MN
[24 empty] | SAN SILVESTRO | 08020 | NU
[24 empty] | SAN SILVESTRO | 65132 | PE
[24 empty] | SAN SILVESTRO | 48018 | RA
[24 empty] | SAN SILVESTRO | 64030 | TE
[24 empty] | SAN SILVESTRO | 13044 | VC
[24 empty] | SAN SIMONE | 73017 | LE
[24 empty] | SAN SIRO | 46027 | MN
[24 empty] | SAN SISTO | 06132 | PG
[24 empty] | SAN SISTO | 61026 | PS
[24 empty] | SAN SOSSIO BARONIA | 83050 | AV
[24 empty] | SAN SOSSIO DI SERINO | 83020 | AV
[24 empty] | SAN SOSTENE | 88060 | CZ
[24 empty] | SAN SOSTENE MARINA | 88060 | CZ
[24 empty] | SAN SOSTI | 87010 | CS
[24 empty] | SAN SPERATE | 09026 | CA
[24 empty] | SAN SPERATO | 89133 | RC
[24 empty] | SAN SUMINO | 84070 | SA
[24 empty] | SAN TAMMARO | 81050 | CE
[24 empty] | SAN TEODORO | 95121 | CT
[24 empty] | SAN TEODORO | 98030 | ME
[24 empty] | SAN TEODORO | 08020 | NU
[24 empty] | SAN TERENZIANO | 06058 | PG
[24 empty] | SAN TERENZO | 19036 | SP
[24 empty] | SAN TERENZO MONTI | 54030 | MS
[24 empty] | SAN TOMASO | 33030 | UD
[24 empty] | SAN TOMASO AGORDINO | 32020 | BL
[24 empty] | SAN TOMIO | 36034 | VI
[24 empty] | SAN TOMMASO | 88040 | CZ
[24 empty] | SAN TOMMASO | 65020 | PE
[24 empty] | SAN TROVASO | 31022 | TV
[24 empty] | SAN VALENTINO | 58010 | GR
[24 empty] | SAN VALENTINO DELLA COLLINA | 06050 | PG
[24 empty] | SAN VALENTINO IN ABRUZZO CITERIORE | 65020 | PE
[24 empty] | SAN VALENTINO IN CAMPO | 39050 | BZ
[24 empty] | SAN VALENTINO MUTTA | 39020 | BZ
[24 empty] | SAN VALENTINO TORIO | 84010 | SA
[24 empty] | SAN VARANO | 47100 | FO
[24 empty] | SAN VENANZO | 05010 | TR
[24 empty] | SAN VENDEMIANO | 31020 | TV
[24 empty] | SAN VENERIO | 19135 | SP
[24 empty] | SAN VERO MILIS | 09070 | OR
[24 empty] | SAN VIGILIO | 25062 | BS
[24 empty] | SAN VINCENZO | 40015 | BO
[24 empty] | SAN VINCENZO | 57027 | LI
[24 empty] | SAN VINCENZO A TORRI | 50020 | FI
[24 empty] | SAN VINCENZO LA COSTA | 87030 | CS
[24 empty] | SAN VINCENZO VALLE ROVETO | 67050 | AQ
[24 empty] | SAN VINCENZO VECCHIO | 67050 | AQ
[24 empty] | SAN VITALE DI BAGANZA | 43038 | PR
[24 empty] | SAN VITALIANO | 80030 | NA
[24 empty] | SAN VITO | 09040 | CA
[24 empty] | SAN VITO | 41057 | MO
[24 empty] | SAN VITO | 47823 | RN
[24 empty] | SAN VITO | 64010 | TE
[24 empty] | SAN VITO AL TAGLIAMENTO | 33078 | PN
[24 empty] | SAN VITO AL TORRE | 33050 | UD
[24 empty] | SAN VITO CHIETINO | 66038 | CH
[24 empty] | SAN VITO DEI LOMBARDI | 83054 | AV
[24 empty] | SAN VITO DEI NORMANNI | 72019 | BR
[24 empty] | SAN VITO DI ALTIVOLE | 31030 | TV
[24 empty] | SAN VITO DI CADORE | 32046 | BL
[24 empty] | SAN VITO DI FAGAGNA | 33030 | UD
[24 empty] | SAN VITO DI LEGUZZANO | 36030 | VI
[24 empty] | SAN VITO DI NARNI | 05030 | TR
[24 empty] | SAN VITO DI VALDOBBIADENE | 31049 | TV
[24 empty] | SAN VITO IN MONTE | 05010 | TR
[24 empty] | SAN VITO LO CAPO | 91010 | TP
[24 empty] | SAN VITO ROMANO | 00030 | RM
[24 empty] | SAN VITO SUL CESANO | 61047 | PS
[24 empty] | SAN VITO SULLO JONIO | 88067 | CZ
[24 empty] | SAN VITO TARANTO | 74020 | TA
[24 empty] | SAN VITTORE | 12040 | CN
[24 empty] | SAN VITTORE | 47020 | FO
[24 empty] | SAN VITTORE | 62011 | MC
[24 empty] | SAN VITTORE | 37030 | VR
[24 empty] | SAN VITTORE DEL LAZIO | 03040 | FR
[24 empty] | SAN VITTORE OLONA | 20028 | MI
[24 empty] | SAN VITTORINO | 00010 | RM
[24 empty] | SAN VITTORINO AMITERNO | 67010 | AQ
[24 empty] | SAN ZACCARIA | 48020 | RA
[24 empty] | SAN ZENO DI MONTAGNA | 37010 | VR
[24 empty] | SAN ZENO NAVIGLIO | 25010 | BS
[24 empty] | SAN ZENONE AL LAMBRO | 20070 | MI
[24 empty] | SAN ZENONE DEGLI EZZELINI | 31020 | TV
[24 empty] | SAN ZENONE PO | 27010 | PV
[24 empty] | SANARICA | 73030 | LE
[24 empty] | SAND IN TAUFERS | 39032 | BZ
[24 empty] | SANDIGLIANO | 13876 | BI
[24 empty] | SANDRA' | 37010 | VR
[24 empty] | SANDRIGO | 36066 | VI
[24 empty] | SANFRE' | 12040 | CN
[24 empty] | SANFRONT | 12030 | CN
[24 empty] | SANGANO | 10090 | TO
[24 empty] | SANGIANO | 21038 | VA
[24 empty] | SANGINETO | 87020 | CS
[24 empty] | SANGINETO LIDO | 87020 | CS
[24 empty] | SANGUARZO | 33040 | UD
[24 empty] | SANGUINETTO | 37058 | VR
[24 empty] | SANICO | 15021 | AL
[24 empty] | SANLURI | 09025 | CA
[24 empty] | SANLURI STATO | 09025 | CA
[24 empty] | SANNAZZARO DE' BURGONDI | 27039 | PV
[24 empty] | SANNICANDRO DI BARI | 70028 | BA
[24 empty] | SANNICANDRO GARGANICO | 71015 | FG
[24 empty] | SANNICOLA | 73017 | LE
[24 empty] | SANO | 38065 | TN
[24 empty] | SANSEPOLCRO | 52037 | AR
[24 empty] | SANTA AQUILINA | 47900 | RN
[24 empty] | SANTA BARBARA | 81100 | CE
[24 empty] | SANTA BARBARA | 73010 | LE
[24 empty] | SANTA BARBARA | 98065 | ME
[24 empty] | SANTA BARBARA | 84070 | SA
[24 empty] | SANTA BRIGIDA | 24010 | BG
[24 empty] | SANTA BRIGIDA | 50060 | FI
[24 empty] | SANTA BRIGIDA | 38050 | TN
[24 empty] | SANTA CATERINA | 58050 | GR
[24 empty] | SANTA CATERINA | 73050 | LE
[24 empty] | SANTA CATERINA | 41033 | MO
[24 empty] | SANTA CATERINA | 89121 | RC
[24 empty] | SANTA CATERINA | 19038 | SP
[24 empty] | SANTA CATERINA | 36046 | VI
[24 empty] | SANTA CATERINA ALBANESE | 87010 | CS
[24 empty] | SANTA CATERINA DELLO JONIO | 88060 | CZ
[24 empty] | SANTA CATERINA DELLO JONIO MARINA | 88060 | CZ
[24 empty] | SANTA CATERINA DI CORTONA | 52040 | AR
[24 empty] | SANTA CATERINA DI PITTINURRI | 09073 | OR
[24 empty] | SANTA CATERINA VALFURVA | 23030 | SO
[24 empty] | SANTA CATERINA VILLARMOSA | 93018 | CL
[24 empty] | SANTA CECILIA DI EBOLI | 84020 | SA
[24 empty] | SANTA CESAREA TERME | 73020 | LE
[24 empty] | SANTA CRISTINA | 39047 | BZ
[24 empty] | SANTA CRISTINA D'ASPROMONTE | 89056 | RC
[24 empty] | SANTA CRISTINA DI BORGOMANERO | 28010 | NO
[24 empty] | SANTA CRISTINA E BISSONE | 27010 | PV
[24 empty] | SANTA CRISTINA GELA | 90030 | PA
[24 empty] | SANTA CROCE CAMERINA | 97017 | RG
[24 empty] | SANTA CROCE CERVASCA | 12010 | CN
[24 empty] | SANTA CROCE DEL LAGO | 32010 | BL
[24 empty] | SANTA CROCE DEL SANNIO | 82020 | BN
[24 empty] | SANTA CROCE DI CITTAREALE | 02010 | RI
[24 empty] | SANTA CROCE DI MAGLIANO | 86047 | CB
[24 empty] | SANTA CROCE DI PIURO | 23020 | SO
[24 empty] | SANTA CROCE DI TRIESTE | 34010 | TS
[24 empty] | SANTA CROCE SULL'ARNO | 56029 | PI
[24 empty] | SANTA DOMENICA RICADI | 89865 | VV
[24 empty] | SANTA DOMENICA TALAO | 87020 | CS
[24 empty] | SANTA DOMENICA VITTORIA | 98030 | ME
[24 empty] | SANTA ELISABETTA | 92020 | AG
[24 empty] | SANTA FIORA | 58037 | GR
[24 empty] | SANTA FLAVIA | 90017 | PA
[24 empty] | SANTA FRANCESCA | 03020 | FR
[24 empty] | SANTA GELTRUDE IN ULTIMO | 39010 | BZ
[24 empty] | SANTA GIULETTA | 27046 | PV
[24 empty] | SANTA GIUSTA | 09096 | OR
[24 empty] | SANTA GIUSTA | 02010 | RI
[24 empty] | SANTA GIUSTINA | 47821 | RN
[24 empty] | SANTA GIUSTINA | 17044 | SV
[24 empty] | SANTA GIUSTINA BELLUNESE | 32035 | BL
[24 empty] | SANTA GIUSTINA IN COLLE | 35010 | PD
[24 empty] | SANTA GIUSTINA VAL DI LECCA | 43030 | PR
[24 empty] | SANTA IONA | 67040 | AQ
[24 empty] | SANTA LIBERATA | 58010 | GR
[24 empty] | SANTA LUCE | 56040 | PI
[24 empty] | SANTA LUCIA | 08020 | NU
[24 empty] | SANTA LUCIA | 59100 | PO
[24 empty] | SANTA LUCIA | 00013 | RM
[24 empty] | SANTA LUCIA BATTIPAGLIA | 84090 | SA
[24 empty] | SANTA LUCIA CILENTO | 84070 | SA
[24 empty] | SANTA LUCIA DEL MELA | 98046 | ME
[24 empty] | SANTA LUCIA DELLE SPIANATE | 48018 | RA
[24 empty] | SANTA LUCIA DI BUDOIA | 33070 | PN
[24 empty] | SANTA LUCIA DI CAVA | 84010 | SA
[24 empty] | SANTA LUCIA DI COLLECORVINO | 65010 | PE
[24 empty] | SANTA LUCIA DI FIAMIGNANO | 02027 | RI
[24 empty] | SANTA LUCIA DI NOTO | 96010 | SR
[24 empty] | SANTA LUCIA DI PIAVE | 31025 | TV
[24 empty] | SANTA LUCIA DI ROSETO DEGLI ABRUZZI | 64020 | TE
[24 empty] | SANTA LUCIA DI SERINO | 83020 | AV
[24 empty] | SANTA LUCIA IN CONSILVANO | 63047 | AP
[24 empty] | SANTA LUCIA SOPRA CONTESSE | 98126 | ME
[24 empty] | SANTA LUCIA UZZANESE | 51010 | PT
[24 empty] | SANTA MAMA | 52010 | AR
[24 empty] | SANTA MARGHERITA | 12016 | CN
[24 empty] | SANTA MARGHERITA | 98135 | ME
[24 empty] | SANTA MARGHERITA | 38060 | TN
[24 empty] | SANTA MARGHERITA | 33030 | UD
[24 empty] | SANTA MARGHERITA D'ADIGE | 35040 | PD
[24 empty] | SANTA MARGHERITA DI ATRI | 64030 | TE
[24 empty] | SANTA MARGHERITA DI BELICE | 92018 | AG
[24 empty] | SANTA MARGHERITA LIGURE | 16038 | GE
[24 empty] | SANTA MARGHERITA STAFFORA | 27050 | PV
[24 empty] | SANTA MARIA | 08010 | NU
[24 empty] | SANTA MARIA A COLONICA | 59100 | PO
[24 empty] | SANTA MARIA A MONTE | 56020 | PI
[24 empty] | SANTA MARIA A VICO | 81028 | CE
[24 empty] | SANTA MARIA AL BAGNO | 73050 | LE
[24 empty] | SANTA MARIA APPARENTE | 62012 | MC
[24 empty] | SANTA MARIA CAPUA VETERE | 81055 | CE
[24 empty] | SANTA MARIA CODIFIUME | 44048 | FE
[24 empty] | SANTA MARIA COGHINAS | 07030 | SS
[24 empty] | SANTA MARIA DEGLI AMMALATI | 95020 | CT
[24 empty] | SANTA MARIA DEGLI ANGELI | 06088 | PG
[24 empty] | SANTA MARIA DEL CEDRO | 87020 | CS
[24 empty] | SANTA MARIA DEL GIUDICE | 55058 | LU
[24 empty] | SANTA MARIA DEL MOLISE | 86096 | IS
[24 empty] | SANTA MARIA DEL MONTE | 21100 | VA
[24 empty] | SANTA MARIA DEL PIANO | 43030 | PR
[24 empty] | SANTA MARIA DEL PIANO | 47854 | RN
[24 empty] | SANTA MARIA DEL TARO | 43057 | PR
[24 empty] | SANTA MARIA DEL TEMPIO | 15040 | AL
[24 empty] | SANTA MARIA DELLA CROCE | 26013 | CR
[24 empty] | SANTA MARIA DELLA NEVE | 05032 | TR
[24 empty] | SANTA MARIA DELLA ROVERE | 31100 | TV
[24 empty] | SANTA MARIA DELLA VERSA | 27047 | PV
[24 empty] | SANTA MARIA DELLE FABRECCE | 61100 | PS
[24 empty] | SANTA MARIA DELLE GRAZIE | 32022 | BL
[24 empty] | SANTA MARIA DELLE MOLE | 00040 | RM
[24 empty] | SANTA MARIA DI BOBBIO | 29020 | PC
[24 empty] | SANTA MARIA DI CASTELLABATE | 84072 | SA
[24 empty] | SANTA MARIA DI CATANZARO | 88060 | CZ
[24 empty] | SANTA MARIA DI GALERIA | 00060 | RM
[24 empty] | SANTA MARIA DI LABANTE | 40034 | BO
[24 empty] | SANTA MARIA DI LICODIA | 95038 | CT
[24 empty] | SANTA MARIA DI PIAVE | 31010 | TV
[24 empty] | SANTA MARIA DI SALA | 30036 | VE
[24 empty] | SANTA MARIA DI ZEVIO | 37050 | VR
[24 empty] | SANTA MARIA GORETTI | 95121 | CT
[24 empty] | SANTA MARIA HOE' | 23889 | LC
[24 empty] | SANTA MARIA IMBARO | 66030 | CH
[24 empty] | SANTA MARIA IN FABRIAGO | 48020 | RA
[24 empty] | SANTA MARIA IN PUNTA | 45010 | RO
[24 empty] | SANTA MARIA IN SELVA | 62010 | MC
[24 empty] | SANTA MARIA IN STRADA | 40011 | BO
[24 empty] | SANTA MARIA INFANTE | 04020 | LT
[24 empty] | SANTA MARIA LA BRUNA | 80040 | NA
[24 empty] | SANTA MARIA LA CARITA' | 80050 | NA
[24 empty] | SANTA MARIA LA FOSSA | 81050 | CE
[24 empty] | SANTA MARIA LA LONGA | 33050 | UD
[24 empty] | SANTA MARIA LA PALMA | 07040 | SS
[24 empty] | SANTA MARIA LA SCALA | 80047 | NA
[24 empty] | SANTA MARIA LA STELLA | 95020 | CT
[24 empty] | SANTA MARIA LE GROTTE | 87040 | CS
[24 empty] | SANTA MARIA MADDALENA | 45030 | RO
[24 empty] | SANTA MARIA MAGGIORE | 28857 | VB
[24 empty] | SANTA MARIA NAVARRESE | 08040 | NU
[24 empty] | SANTA MARIA NUOVA | 60030 | AN
[24 empty] | SANTA MARIA NUOVA | 47020 | FO
[24 empty] | SANTA MARIA OLIVETO | 86070 | IS
[24 empty] | SANTA MARIA REZZONICO | 22010 | CO
[24 empty] | SANTA MARIA VILLIANA | 40041 | BO
[24 empty] | SANTA MARINA | 84070 | SA
[24 empty] | SANTA MARINA DI MILAZZO | 98050 | ME
[24 empty] | SANTA MARINA SALINA | 98050 | ME
[24 empty] | SANTA MARINELLA | 00058 | RM
[24 empty] | SANTA NINFA | 91029 | TP
[24 empty] | SANTA PALOMBA | 00040 | RM
[24 empty] | SANTA PAOLINA | 83030 | AV
[24 empty] | SANTA REPARATA | 47015 | FO
[24 empty] | SANTA RESTITUTA | 05020 | TR
[24 empty] | SANTA RUFINA | 02010 | RI
[24 empty] | SANTA SEVERA | 00050 | RM
[24 empty] | SANTA SEVERINA | 88832 | KR
[24 empty] | SANTA SOFIA | 47018 | FO
[24 empty] | SANTA SOFIA | 08034 | NU
[24 empty] | SANTA SOFIA D'EPIRO | 87048 | CS
[24 empty] | SANTA TECLA | 84090 | SA
[24 empty] | SANTA TECLA DI ACIREALE | 95020 | CT
[24 empty] | SANTA TERESA DI GALLURA | 07028 | SS
[24 empty] | SANTA TERESA DI RIVA | 98028 | ME
[24 empty] | SANTA VALBURGA ULTIMO | 39016 | BZ
[24 empty] | SANTA VENERA | 95010 | CT
[24 empty] | SANTA VENERANDA | 61100 | PS
[24 empty] | SANTA VENERINA | 95010 | CT
[24 empty] | SANTA VITTORIA | 07030 | SS
[24 empty] | SANTA VITTORIA D'ALBA | 12069 | CN
[24 empty] | SANTA VITTORIA D'ALBA CINZANO | 12069 | CN
[24 empty] | SANTA VITTORIA DI GUALTIERI | 42040 | RE
[24 empty] | SANTA VITTORIA DI LIBIOLA | 16030 | GE
[24 empty] | SANTA VITTORIA IN MATENANO | 63028 | AP
[24 empty] | SANT'ABBONDIO | 22010 | CO
[24 empty] | SANTADI | 09010 | CA
[24 empty] | SANT'AGABIO | 28100 | NO
[24 empty] | SANT'AGAPITO | 86070 | IS
[24 empty] | SANT'AGAPITO | 02020 | RI
[24 empty] | SANT'AGAPITO SCALO | 86070 | IS
[24 empty] | SANT'AGATA | 98166 | ME
[24 empty] | SANT'AGATA BOLOGNESE | 40019 | BO
[24 empty] | SANT'AGATA DE' GOTI | 82019 | BN
[24 empty] | SANT'AGATA DEL BIANCO | 89030 | RC
[24 empty] | SANT'AGATA DI ESARO | 87010 | CS
[24 empty] | SANT'AGATA DI MILITELLO | 98076 | ME
[24 empty] | SANT'AGATA DI PUGLIA | 71028 | FG
[24 empty] | SANT'AGATA FELTRIA | 61019 | PS
[24 empty] | SANT'AGATA FOSSILI | 15050 | AL
[24 empty] | SANT'AGATA IRPINA | 83020 | AV
[24 empty] | SANT'AGATA LI BATTIATI | 95030 | CT
[24 empty] | SANT'AGATA MUGELLO | 50030 | FI
[24 empty] | SANT'AGATA SUI DUE GOLFI | 80064 | NA
[24 empty] | SANT'AGATA SUL SANTERNO | 48020 | RA
[24 empty] | SANT'AGNELLO | 80065 | NA
[24 empty] | SANT'AGOSTINO | 44047 | FE
[24 empty] | SANT'ALBANO STURA | 12040 | CN
[24 empty] | SANT'ALBERTO | 48020 | RA
[24 empty] | SANT'ALBINO | 53045 | SI
[24 empty] | SANT'ALESSIO CON VIALONE | 27016 | PV
[24 empty] | SANT'ALESSIO IN ASPROMONTE | 89050 | RC
[24 empty] | SANT'ALESSIO SICULO | 98030 | ME
[24 empty] | SANT'ALFIO | 95010 | CT
[24 empty] | SANT'AMATO | 50059 | FI
[24 empty] | SANT'AMBROGIO | 90010 | PA
[24 empty] | SANT'AMBROGIO DI TORINO | 10057 | TO
[24 empty] | SANT'AMBROGIO DI VALPOLICELLA | 37010 | VR
[24 empty] | SANT'AMBROGIO OLONA | 21100 | VA
[24 empty] | SANT'AMBROGIO SUL GARIGLIANO | 03040 | FR
[24 empty] | SANT'ANASTASIA | 80048 | NA
[24 empty] | SANT'ANASTASIO | 55035 | LU
[24 empty] | SANT'ANATOLIA | 02020 | RI
[24 empty] | SANT'ANATOLIA DI NARCO | 06040 | PG
[24 empty] | SANT'ANDREA | 98040 | ME
[24 empty] | SANT'ANDREA | 85020 | PZ
[24 empty] | SANT'ANDREA APOSTOLO | 83029 | AV
[24 empty] | SANT'ANDREA BONAGIA | 91010 | TP
[24 empty] | SANT'ANDREA DEI BAGNI | 43048 | PR
[24 empty] | SANT'ANDREA DEL GARIGLIANO | 03040 | FR
[24 empty] | SANT'ANDREA DEL PIZZONE | 81050 | CE
[24 empty] | SANT'ANDREA DI CAMPODARSEGO | 35011 | PD
[24 empty] | SANT'ANDREA DI CONZA | 83053 | AV
[24 empty] | SANT'ANDREA DI SORBELLO | 52040 | AR
[24 empty] | SANT'ANDREA DI SUASA | 61040 | PS
[24 empty] | SANT'ANDREA FRIUS | 09040 | CA
[24 empty] | SANT'ANDREA IN CASALE | 47832 | RN
[24 empty] | SANT'ANDREA IN MONTE | 39040 | BZ
[24 empty] | SANT'ANDREA JONIO | 88060 | CZ
[24 empty] | SANT'ANDREA PELAGO | 41027 | MO
[24 empty] | SANT'ANGELO | 80070 | NA
[24 empty] | SANT'ANGELO A CANCELLI | 83030 | AV
[24 empty] | SANT'ANGELO A CUPOLO | 82010 | BN
[24 empty] | SANT'ANGELO A LECORE | 50010 | FI
[24 empty] | SANT'ANGELO A SCALA | 83010 | AV
[24 empty] | SANT'ANGELO ALL'ESCA | 83050 | AV
[24 empty] | SANT'ANGELO D'ALIFE | 81017 | CE
[24 empty] | SANT'ANGELO DEI LOMBARDI | 83054 | AV
[24 empty] | SANT'ANGELO DEL PESCO | 86080 | IS
[24 empty] | SANT'ANGELO DI AVIGLIANO | 85020 | PZ
[24 empty] | SANT'ANGELO DI BROLO | 98060 | ME
[24 empty] | SANT'ANGELO DI CELLE | 06050 | PG
[24 empty] | SANT'ANGELO DI CETRARO | 87020 | CS
[24 empty] | SANT'ANGELO DI MERCATO SAN SEVERINO | 84080 | SA
[24 empty] | SANT'ANGELO DI PIOVE DI SACCO | 35020 | PD
[24 empty] | SANT'ANGELO DI SENIGALLIA | 60010 | AN
[24 empty] | SANT'ANGELO FASANELLA | 84027 | SA
[24 empty] | SANT'ANGELO GEROCARNE | 89831 | VV
[24 empty] | SANT'ANGELO IN COLLE | 53020 | SI
[24 empty] | SANT'ANGELO IN FORMIS | 81043 | CE
[24 empty] | SANT'ANGELO IN GROTTE | 86096 | IS
[24 empty] | SANT'ANGELO IN LIZZOLA | 61020 | PS
[24 empty] | SANT'ANGELO IN MERCOLE | 06040 | PG
[24 empty] | SANT'ANGELO IN PONTANO | 62020 | MC
[24 empty] | SANT'ANGELO IN THEODICE | 03040 | FR
[24 empty] | SANT'ANGELO IN VADO | 61048 | PS
[24 empty] | SANT'ANGELO IN VILLA | 03020 | FR
[24 empty] | SANT'ANGELO LE FRATTE | 85050 | PZ
[24 empty] | SANT'ANGELO LIMOSANO | 86020 | CB
[24 empty] | SANT'ANGELO LODIGIANO | 26866 | LO
[24 empty] | SANT'ANGELO LOMELLINA | 27030 | PV
[24 empty] | SANT'ANGELO MUXARO | 92020 | AG
[24 empty] | SANT'ANGELO ROMANO | 00010 | RM
[24 empty] | SANT'ANNA | 16035 | GE
[24 empty] | SANT'ANNA | 09094 | OR
[24 empty] | SANT'ANNA | 84091 | SA
[24 empty] | SANT'ANNA ARRESI | 09010 | CA
[24 empty] | SANT'ANNA D'ALFAEDO | 37020 | VR
[24 empty] | SANT'ANNA DI CALTABELLOTTA | 92010 | AG
[24 empty] | SANT'ANNA DI CHIOGGIA | 30010 | VE
[24 empty] | SANT'ANNA DI SEMINARA | 89020 | RC
[24 empty] | SANT'ANNA DI VALDIERI | 12010 | CN
[24 empty] | SANT'ANNA PELAGO | 41027 | MO
[24 empty] | SANT'ANTIMO | 80029 | NA
[24 empty] | SANT'ANTIOCO | 09017 | CA
[24 empty] | SANT'ANTONINO | 13040 | VC
[24 empty] | SANT'ANTONINO CONVENTO | 98051 | ME
[24 empty] | SANT'ANTONINO DI SUSA | 10050 | TO
[24 empty] | SANT'ANTONINO TICINO | 21010 | VA
[24 empty] | SANT'ANTONIO | 18039 | IM
[24 empty] | SANT'ANTONIO | 98050 | ME
[24 empty] | SANT'ANTONIO | 46047 | MN
[24 empty] | SANT'ANTONIO | 29100 | PC
[24 empty] | SANT'ANTONIO | 23030 | SO
[24 empty] | SANT'ANTONIO ABATE | 80057 | NA
[24 empty] | SANT'ANTONIO CASALINI | 85051 | PZ
[24 empty] | SANT'ANTONIO DI CANELLI | 14053 | AT
[24 empty] | SANT'ANTONIO DI GALLURA | 07030 | SS
[24 empty] | SANT'ANTONIO DI MAVIGNOLA | 38080 | TN
[24 empty] | SANT'ANTONIO DI PONTECAGNANO | 84090 | SA
[24 empty] | SANT'ANTONIO DI SANTADI | 09031 | CA
[24 empty] | SANT'ANTONIO IN BOSCO | 34010 | TS
[24 empty] | SANT'ANTONIO IN MERCADELLO | 41030 | MO
[24 empty] | SANT'ANTONIO MAGLIANO ALFIERI | 12050 | CN
[24 empty] | SANT'ANTONIO MORIGNONE | 23030 | SO
[24 empty] | SANT'ANTONIO TORTAL | 32020 | BL
[24 empty] | SANT'ANTONIO VALLI | 36030 | VI
[24 empty] | SANT'ANTUONO D'ISCHIA | 80077 | NA
[24 empty] | SANT'APOLLINARE | 03048 | FR
[24 empty] | SANT'APOLLINARE CHIETINO | 66030 | CH
[24 empty] | SANT'APOLLINARE CON SELVA | 45010 | RO
[24 empty] | SANT'ARCANGELO | 85037 | PZ
[24 empty] | SANT'ARCANGELO DI MAGIONE | 06060 | PG
[24 empty] | SANTARCANGELO DI ROMAGNA | 47822 | RN
[24 empty] | SANT'ARCANGELO TRIMONTE | 82021 | BN
[24 empty] | SANT'ARPINO | 81030 | CE
[24 empty] | SANT'ARSENIO | 84037 | SA
[24 empty] | SANT'ATTO | 64020 | TE
[24 empty] | SANTE MARIE | 67067 | AQ
[24 empty] | SANT'EFISIO | 08020 | NU
[24 empty] | SANT'EGIDIO | 47023 | FO
[24 empty] | SANT'EGIDIO | 06080 | PG
[24 empty] | SANT'EGIDIO ALLA VIBRATA | 64016 | TE
[24 empty] | SANT'EGIDIO DEL MONTALBINO | 84010 | SA
[24 empty] | SANT'ELENA | 35040 | PD
[24 empty] | SANT'ELENA | 30122 | VE
[24 empty] | SANT'ELENA IRPINA | 83030 | AV
[24 empty] | SANT'ELENA SANNITA | 86095 | IS
[24 empty] | SANT'ELIA | 60040 | AN
[24 empty] | SANT'ELIA | 88050 | CZ
[24 empty] | SANT'ELIA | 90010 | PA
[24 empty] | SANT'ELIA A PIANISI | 86048 | CB
[24 empty] | SANT'ELIA DI CONDERA | 89126 | RC
[24 empty] | SANT'ELIA FIUMERAPIDO | 03049 | FR
[24 empty] | SANT'ELLERO | 50060 | FI
[24 empty] | SANT'ELPIDIO A MARE | 63019 | AP
[24 empty] | SANT'ELPIDIO DI PESCOROCCHIANO | 02028 | RI
[24 empty] | SANT'ELPIDIO MORICO | 63020 | AP
[24 empty] | SANTENA | 10026 | TO
[24 empty] | SANT'ENEA | 06070 | PG
[24 empty] | SANT'ERACLIO | 06037 | PG
[24 empty] | SANTERAMO IN COLLE | 70029 | BA
[24 empty] | SANT'ERMETE | 47828 | RN
[24 empty] | SANTERNO | 48020 | RA
[24 empty] | SANT'EUFEMIA | 73039 | LE
[24 empty] | SANT'EUFEMIA A MAIELLA | 65020 | PE
[24 empty] | SANT'EUFEMIA D'ASPROMONTE | 89027 | RC
[24 empty] | SANT'EUFEMIA DELLA FONTE | 25135 | BS
[24 empty] | SANT'EUFEMIA DI LAMEZIA TERME | 88040 | CZ
[24 empty] | SANT'EUSANIO DEL SANGRO | 66037 | CH
[24 empty] | SANT'EUSANIO FORCONESE | 67020 | AQ
[24 empty] | SANT'EUSEBIO | 16141 | GE
[24 empty] | SANT'EUSTACHIO | 84080 | SA
[24 empty] | SANTHIA' | 13048 | VC
[24 empty] | SANTI | 67010 | AQ
[24 empty] | SANTI ANGELI DEL MONTELLO | 31040 | TV
[24 empty] | SANTI COSMA E DAMIANO | 04020 | LT
[24 empty] | SANTI LORENZO E FLAVIANO | 02012 | RI
[24 empty] | SANT'ILARIO | 57030 | LI
[24 empty] | SANT'ILARIO | 85020 | PZ
[24 empty] | SANT'ILARIO D'ENZA | 42049 | RE
[24 empty] | SANT'ILARIO DI BAGANZA | 43035 | PR
[24 empty] | SANT'ILARIO JONICO | 89040 | RC
[24 empty] | SANT'ILARIO LIGURE | 16167 | GE
[24 empty] | SANT'ILARIO MILANESE | 20014 | MI
[24 empty] | SANTIMENTO | 29010 | PC
[24 empty] | SANT'IPPOLITO | 61040 | PS
[24 empty] | SANT'IPPOLITO | 02020 | RI
[24 empty] | SANT'IPPOLITO DI COSENZA | 87040 | CS
[24 empty] | SANTO | 98148 | ME
[24 empty] | SANTO PADRE DELLE PERRIERE | 91020 | TP
[24 empty] | SANTO SPIRITO | 70050 | BA
[24 empty] | SANTO STEFANO | 04020 | LT
[24 empty] | SANTO STEFANO | 48020 | RA
[24 empty] | SANTO STEFANO AL MARE | 18010 | IM
[24 empty] | SANTO STEFANO BELBO | 12058 | CN
[24 empty] | SANTO STEFANO D'ASPROMONTE | 89057 | RC
[24 empty] | SANTO STEFANO D'AVETO | 16049 | GE
[24 empty] | SANTO STEFANO DEL SOLE | 83050 | AV
[24 empty] | SANTO STEFANO DI BRIGA | 98137 | ME
[24 empty] | SANTO STEFANO DI CADORE | 32045 | BL
[24 empty] | SANTO STEFANO DI CAMASTRA | 98077 | ME
[24 empty] | SANTO STEFANO DI CAMPOBASSO | 86020 | CB
[24 empty] | SANTO STEFANO DI MAGRA | 19037 | SP
[24 empty] | SANTO STEFANO DI ROGLIANO | 87056 | CS
[24 empty] | SANTO STEFANO DI SANTE MARIE | 67060 | AQ
[24 empty] | SANTO STEFANO DI SESSANIO | 67020 | AQ
[24 empty] | SANTO STEFANO DI TORRICELLA SICURA | 64010 | TE
[24 empty] | SANTO STEFANO DI ZIMELLA | 37040 | VR
[24 empty] | SANTO STEFANO LODIGIANO | 26849 | LO
[24 empty] | SANTO STEFANO MEDIO | 98136 | ME
[24 empty] | SANTO STEFANO QUISQUINA | 92020 | AG
[24 empty] | SANTO STEFANO ROERO | 12040 | CN
[24 empty] | SANTO STEFANO TICINO | 20010 | MI
[24 empty] | SANTO STINO DI LIVENZA | 30029 | VE
[24 empty] | SANT'OLCESE | 16010 | GE
[24 empty] | SANT'OLIVA DI PONTECORVO | 03030 | FR
[24 empty] | SANTOMATO | 51030 | PT
[24 empty] | SANTOMENNA | 84020 | SA
[24 empty] | SANT'OMERO | 64027 | TE
[24 empty] | SANT'OMOBONO IMAGNA | 24038 | BG
[24 empty] | SANT'ONOFRIO | 03041 | FR
[24 empty] | SANT'ONOFRIO | 64017 | TE
[24 empty] | SANT'ONOFRIO | 89843 | VV
[24 empty] | SANTONUOVO | 51030 | PT
[24 empty] | SANTOPADRE | 03030 | FR
[24 empty] | SANT'ORESTE | 00060 | RM
[24 empty] | SANTORSO | 36014 | VI
[24 empty] | SANT'ORSOLA IN PASSIRIA | 39010 | BZ
[24 empty] | SANT'ORSOLA IN VAL FERSINA | 38050 | TN
[24 empty] | SANT'OTTILIA IN RENON | 39050 | BZ
[24 empty] | SANTU LUSSURGIU | 09075 | OR
[24 empty] | SANTUARIO DELLA GUARDIA | 16010 | GE
[24 empty] | SANTUARIO DI MONTEVERGINE | 83010 | AV
[24 empty] | SANTUARIO DI PIETRACQUARIA | 67050 | AQ
[24 empty] | SANTUARIO DI POLSI | 89030 | RC
[24 empty] | SANTUARIO DI SAVONA | 17040 | SV
[24 empty] | SANTUARIO DI VICOFORTE | 12080 | CN
[24 empty] | SANTUARIO TINELLA | 12053 | CN
[24 empty] | SANT'ULDERICO DI TRETTO | 36030 | VI
[24 empty] | SANT'URBANO | 35040 | PD
[24 empty] | SANT'URBANO | 05035 | TR
[24 empty] | SANT'URBANO | 36075 | VI
[24 empty] | SANVITO | 87100 | CS
[24 empty] | SANZA | 84030 | SA
[24 empty] | SANZENO | 38010 | TN
[24 empty] | SAONARA | 35020 | PD
[24 empty] | SAONE | 38070 | TN
[24 empty] | SAPONARA | 98047 | ME
[24 empty] | SAPONARA MARITTIMA | 98040 | ME
[24 empty] | SAPPADA | 32047 | BL
[24 empty] | SAPPANICO | 60020 | AN
[24 empty] | SAPRI | 84073 | SA
[24 empty] | SARACENA | 87010 | CS
[24 empty] | SARACINESCO | 00020 | RM
[24 empty] | SARAGIOLO | 53040 | SI
[24 empty] | SARAGNANO | 84080 | SA
[24 empty] | SARCEDO | 36030 | VI
[24 empty] | SARCHE | 38070 | TN
[24 empty] | S'ARCHITTU | 09073 | OR
[24 empty] | SARCONI | 85050 | PZ
[24 empty] | SARDAGNA | 38040 | TN
[24 empty] | SARDARA | 09030 | CA
[24 empty] | SARDIGLIANO | 15060 | AL
[24 empty] | SAREGO | 36040 | VI
[24 empty] | SARENARGIU | 08020 | NU
[24 empty] | SARENTINO | 39058 | BZ
[24 empty] | SAREZZANO | 15050 | AL
[24 empty] | SAREZZO | 25068 | BS
[24 empty] | SARGINESCO | 46010 | MN
[24 empty] | SARIANO | 45027 | RO
[24 empty] | SARISSOLA | 16012 | GE
[24 empty] | SARMATO | 29010 | PC
[24 empty] | SARMEDE | 31026 | TV
[24 empty] | SARMEOLA | 35030 | PD
[24 empty] | SARNANO | 62028 | MC
[24 empty] | SARNICO | 24067 | BG
[24 empty] | SARNO | 84087 | SA
[24 empty] | SARNONICO | 38011 | TN
[24 empty] | SARNTAL | 39058 | BZ
[24 empty] | SARONE | 33070 | PN
[24 empty] | SARONNO | 21047 | VA
[24 empty] | SARRE | 11010 | AO
[24 empty] | S'ARRIDELLU | 08040 | NU
[24 empty] | SARRO | 95019 | CT
[24 empty] | SARROCH | 09018 | CA
[24 empty] | SARSINA | 47027 | FO
[24 empty] | SARTANO | 87010 | CS
[24 empty] | SARTEANO | 53047 | SI
[24 empty] | SARTIRANA LOMELLINA | 27020 | PV
[24 empty] | SARULE | 08020 | NU
[24 empty] | SARZANA | 19038 | SP
[24 empty] | SARZANELLO | 19038 | SP
[24 empty] | SAS LINNAS SICCAS | 08028 | NU
[24 empty] | SAS MURTAS | 08020 | NU
[24 empty] | SASS PORDOI | 38032 | TN
[24 empty] | SASSA | 67018 | AQ
[24 empty] | SASSA | 56040 | PI
[24 empty] | SASSALBO | 54010 | MS
[24 empty] | SASSANO | 84038 | SA
[24 empty] | SASSARI | 07100 | SS
[24 empty] | SASSATELLA | 41044 | MO
[24 empty] | SASSELLO | 17046 | SV
[24 empty] | SASSETTA | 57020 | LI
[24 empty] | SASSI | 55020 | LU
[24 empty] | SASSINORO | 82026 | BN
[24 empty] | SASSO | 60040 | AN
[24 empty] | SASSO | 36012 | VI
[24 empty] | SASSO DI CASTALDA | 85050 | PZ
[24 empty] | SASSO DI NEVIANO | 43020 | PR
[24 empty] | SASSO D'OMBRONE | 58040 | GR
[24 empty] | SASSO GUIDANO | 41026 | MO
[24 empty] | SASSO MARCONI | 40037 | BO
[24 empty] | SASSO MORELLI | 40060 | BO
[24 empty] | SASSO MORELLO | 41048 | MO
[24 empty] | SASSO PISANO | 56041 | PI
[24 empty] | SASSOCORVARO | 61028 | PS
[24 empty] | SASSOFELTRIO | 61013 | PS
[24 empty] | SASSOFERRATO | 60041 | AN
[24 empty] | SASSOFORTINO | 58029 | GR
[24 empty] | SASSOLEONE | 40022 | BO
[24 empty] | SASSOSTORNO | 41024 | MO
[24 empty] | SASSUOLO | 41049 | MO
[24 empty] | SATRIANO | 88060 | CZ
[24 empty] | SATRIANO DI LUCANIA | 85050 | PZ
[24 empty] | SATURNANA | 51030 | PT
[24 empty] | SATURNIA | 58050 | GR
[24 empty] | SAURIS | 33020 | UD
[24 empty] | SAUZE DI CESANA | 10054 | TO
[24 empty] | SAUZE D'OULX | 10050 | TO
[24 empty] | SAVA | 84081 | SA
[24 empty] | SAVA | 74028 | TA
[24 empty] | SAVARNA | 48020 | RA
[24 empty] | SAVELLETRI | 72010 | BR
[24 empty] | SAVELLI | 88825 | KR
[24 empty] | SAVELLI DI NORCIA | 06040 | PG
[24 empty] | SAVIANO | 80039 | NA
[24 empty] | SAVIGLIANO | 12038 | CN
[24 empty] | SAVIGNANO DI RIGO | 47030 | FO
[24 empty] | SAVIGNANO IRPINO | 83030 | AV
[24 empty] | SAVIGNANO MONTETASSI | 61010 | PS
[24 empty] | SAVIGNANO STAZIONE | 83030 | AV
[24 empty] | SAVIGNANO SUL PANARO | 41056 | MO
[24 empty] | SAVIGNANO SUL RUBICONE | 47039 | FO
[24 empty] | SAVIGNO | 40060 | BO
[24 empty] | SAVIGNONE | 16010 | GE
[24 empty] | SAVIO | 48020 | RA
[24 empty] | SAVIORE DELL'ADAMELLO | 25040 | BS
[24 empty] | SAVOCA | 98038 | ME
[24 empty] | SAVOGNA | 33040 | UD
[24 empty] | SAVOGNA D'ISONZO | 34070 | GO
[24 empty] | SAVOGNATICA | 42033 | RE
[24 empty] | SAVOIA DI LUCANIA | 85050 | PZ
[24 empty] | SAVONA | 17100 | SV
[24 empty] | SAVONERA | 10040 | TO
[24 empty] | SAVONIERO | 41046 | MO
[24 empty] | SAVORGNANO | 33078 | PN
[24 empty] | SAVORGNANO DEL TORRE | 33040 | UD
[24 empty] | SAVUTO DI CLETO | 87030 | CS
[24 empty] | SBARRE | 89133 | RC
[24 empty] | SCAFA | 65027 | PE
[24 empty] | SCAFALI | 06034 | PG
[24 empty] | SCAFATI | 84018 | SA
[24 empty] | SCAFFA SAN SOSSIO | 03033 | FR
[24 empty] | SCAGNELLO | 12070 | CN
[24 empty] | SCAI | 02010 | RI
[24 empty] | SCALA | 98040 | ME
[24 empty] | SCALA | 84010 | SA
[24 empty] | SCALA COELI | 87060 | CS
[24 empty] | SCALA RITIRO | 98152 | ME
[24 empty] | SCALDASOLE | 27020 | PV
[24 empty] | SCALEA | 87029 | CS
[24 empty] | SCALENGHE | 10060 | TO
[24 empty] | SCALERA | 85020 | PZ
[24 empty] | SCALETTA UZZONE | 12070 | CN
[24 empty] | SCALETTA ZANCLEA | 98029 | ME
[24 empty] | SCALTENIGO | 30030 | VE
[24 empty] | SCALVAIA | 53015 | SI
[24 empty] | SCAMPITELLA | 83050 | AV
[24 empty] | SCANDALE | 88831 | KR
[24 empty] | SCANDELUZZA | 14026 | AT
[24 empty] | SCANDIANO | 42019 | RE
[24 empty] | SCANDICCI | 50018 | FI
[24 empty] | SCANDOLARA RAVARA | 26040 | CR
[24 empty] | SCANDOLARA RIPA D'OGLIO | 26047 | CR
[24 empty] | SCANDRIGLIA | 02038 | RI
[24 empty] | SCANNABUE | 26020 | CR
[24 empty] | SCANNO | 67038 | AQ
[24 empty] | SCANO MONTIFERRO | 09078 | OR
[24 empty] | SCANSANO | 58054 | GR
[24 empty] | SCANZANO | 67060 | AQ
[24 empty] | SCANZANO | 75020 | MT
[24 empty] | SCANZANO | 80050 | NA
[24 empty] | SCANZANO | 06030 | PG
[24 empty] | SCANZOROSCIATE | 24020 | BG
[24 empty] | SCAPEZZANO | 60010 | AN
[24 empty] | SCAPOLI | 86070 | IS
[24 empty] | SCARCELLI | 87020 | CS
[24 empty] | SCARDOVARI | 45010 | RO
[24 empty] | SCARIA | 22020 | CO
[24 empty] | SCARIO | 84070 | SA
[24 empty] | SCARLINO | 58020 | GR
[24 empty] | SCARLINO STAZIONE | 58020 | GR
[24 empty] | SCARMAGNO | 10010 | TO
[24 empty] | SCARNAFIGI | 12030 | CN
[24 empty] | SCARPERIA | 50038 | FI
[24 empty] | SCAURI | 04028 | LT
[24 empty] | SCAURI SICULO | 91010 | TP
[24 empty] | SCENA | 39017 | BZ
[24 empty] | SCERNE DI PINETO | 64020 | TE
[24 empty] | SCERNI | 66020 | CH
[24 empty] | SCESTA | 55050 | LU
[24 empty] | SCHEGGIA | 06027 | PG
[24 empty] | SCHEGGINO | 06040 | PG
[24 empty] | SCHIANNO | 21045 | VA
[24 empty] | SCHIAVA | 80030 | NA
[24 empty] | SCHIAVI DI ABRUZZO | 66045 | CH
[24 empty] | SCHIAVOI | 33077 | PN
[24 empty] | SCHIAVON | 36060 | VI
[24 empty] | SCHIAVONEA | 87060 | CS
[24 empty] | SCHIERANO | 14020 | AT
[24 empty] | SCHIETI | 61029 | PS
[24 empty] | SCHIFANOIA | 05030 | TR
[24 empty] | SCHIFONI | 08020 | NU
[24 empty] | SCHIGNANO | 22020 | CO
[24 empty] | SCHILPARIO | 24020 | BG
[24 empty] | SCHIO | 36015 | VI
[24 empty] | SCHIVENOGLIA | 46020 | MN
[24 empty] | SCHLANDERS | 39028 | BZ
[24 empty] | SCHLUDERNS | 39020 | BZ
[24 empty] | SCHNALS | 39020 | BZ
[24 empty] | SCHONNA | 39017 | BZ
[24 empty] | SCHWEINSTEG | 39010 | BZ
[24 empty] | SCIACCA | 92019 | AG
[24 empty] | SCIARA | 90020 | PA
[24 empty] | SCIARBORASCA | 16010 | GE
[24 empty] | SCICLI | 97018 | RG
[24 empty] | SCICONI | 89817 | VV
[24 empty] | SCIDO | 89010 | RC
[24 empty] | SCIFELLI | 03020 | FR
[24 empty] | SCIGLIANO | 87057 | CS
[24 empty] | SCILLA | 89058 | RC
[24 empty] | SCILLATO | 90020 | PA
[24 empty] | SCILLICHENTI | 95020 | CT
[24 empty] | SCIOLZE | 10090 | TO
[24 empty] | SCIPIONE | 43039 | PR
[24 empty] | SCISCIANO | 80030 | NA
[24 empty] | SCLAFANI BAGNI | 90020 | PA
[24 empty] | SCOFFERA | 16020 | GE
[24 empty] | SCOGLITTI | 97010 | RG
[24 empty] | SCOMIGO | 31020 | TV
[24 empty] | SCONTRONE | 67030 | AQ
[24 empty] | SCOPA | 13027 | VC
[24 empty] | SCOPELLO | 91014 | TP
[24 empty] | SCOPELLO | 13028 | VC
[24 empty] | SCOPOLI | 06030 | PG
[24 empty] | SCOPPITO | 67019 | AQ
[24 empty] | SCORCETOLI | 54020 | MS
[24 empty] | SCORDIA | 95048 | CT
[24 empty] | SCORRANO | 73020 | LE
[24 empty] | SCORRANO | 64030 | TE
[24 empty] | SCORTICHINO | 44017 | FE
[24 empty] | SCORZE' | 30037 | VE
[24 empty] | SCRIMA | 03022 | FR
[24 empty] | SCRIO' | 34070 | GO
[24 empty] | SCRITTO | 06020 | PG
[24 empty] | SCROFIANO | 53040 | SI
[24 empty] | SCURANO | 43020 | PR
[24 empty] | SCURCOLA MARSICANA | 67068 | AQ
[24 empty] | SCURELLE | 38050 | TN
[24 empty] | SCURTABO' | 19020 | SP
[24 empty] | SCURZOLENGO | 14030 | AT
[24 empty] | SEANO | 59011 | PO
[24 empty] | SEBORGA | 18012 | IM
[24 empty] | SECCHETO | 57030 | LI
[24 empty] | SECCHIANO | 61043 | PS
[24 empty] | SECCHIANO MARECCHIA | 61015 | PS
[24 empty] | SECINARO | 67029 | AQ
[24 empty] | SECLI' | 73050 | LE
[24 empty] | SECONDIGLIANO | 80144 | NA
[24 empty] | SECUGNAGO | 26826 | LO
[24 empty] | SEDEGLIANO | 33039 | UD
[24 empty] | SEDICO | 32036 | BL
[24 empty] | SEDILO | 09076 | OR
[24 empty] | SEDINI | 07035 | SS
[24 empty] | SEDRIANO | 20018 | MI
[24 empty] | SEDRINA | 24010 | BG
[24 empty] | SEFRO | 62025 | MC
[24 empty] | SEGA DEI LESSINI | 38061 | TN
[24 empty] | SEGA DI CAVAION | 37010 | VR
[24 empty] | SEGARIU | 09040 | CA
[24 empty] | SEGEZIA | 71020 | FG
[24 empty] | SEGGIANO | 58038 | GR
[24 empty] | SEGGIANO | 20096 | MI
[24 empty] | SEGHE DI VELO | 36010 | VI
[24 empty] | SEGNI | 00037 | RM
[24 empty] | SEGONZANO | 38047 | TN
[24 empty] | SEGRATE | 20090 | MI
[24 empty] | SEGROMIGNO IN MONTE | 55018 | LU
[24 empty] | SEGROMIGNO IN PIANO | 55010 | LU
[24 empty] | SEGUSINO | 31040 | TV
[24 empty] | SEIANO | 80066 | NA
[24 empty] | SEIO | 38011 | TN
[24 empty] | SEIS AM SCHLERN | 39040 | BZ
[24 empty] | SEISER ALM | 39040 | BZ
[24 empty] | SEIT BEI LEIFERS | 39050 | BZ
[24 empty] | SELARGIUS | 09047 | CA
[24 empty] | SELCI | 06017 | PG
[24 empty] | SELCI SABINO | 02040 | RI
[24 empty] | SELEGAS | 09040 | CA
[24 empty] | SELIFONE | 08020 | NU
[24 empty] | SELLA DI CORNO | 67010 | AQ
[24 empty] | SELLANO | 06030 | PG
[24 empty] | SELLERO | 25050 | BS
[24 empty] | SELLIA | 88050 | CZ
[24 empty] | SELLIA MARINA | 88050 | CZ
[24 empty] | SELUCI | 85040 | PZ
[24 empty] | SELVA | 58030 | GR
[24 empty] | SELVA | 80034 | NA
[24 empty] | SELVA DEI MOLINI | 39030 | BZ
[24 empty] | SELVA DEL BOCCHETTO | 43040 | PR
[24 empty] | SELVA DEL MONTELLO | 31040 | TV
[24 empty] | SELVA DI ALTINO | 66040 | CH
[24 empty] | SELVA DI CADORE | 32020 | BL
[24 empty] | SELVA DI FASANO | 72010 | BR
[24 empty] | SELVA DI GRIGNO | 38050 | TN
[24 empty] | SELVA DI PROGNO | 37030 | VR
[24 empty] | SELVA DI SORA | 03039 | FR
[24 empty] | SELVA DI VAL GARDENA | 39048 | BZ
[24 empty] | SELVA MALVEZZI | 40062 | BO
[24 empty] | SELVA NEL FRIGNANO | 41028 | MO
[24 empty] | SELVACAVA | 03040 | FR
[24 empty] | SELVANA BASSA | 31100 | TV
[24 empty] | SELVANIZZA | 43020 | PR
[24 empty] | SELVAPIANA | 47020 | FO
[24 empty] | SELVATELLE | 56030 | PI
[24 empty] | SELVAZZANO DENTRO | 35030 | PD
[24 empty] | SELVE MARCONE | 13811 | BI
[24 empty] | SELVENA | 58030 | GR
[24 empty] | SELVINO | 24020 | BG
[24 empty] | SEMELANO | 41059 | MO
[24 empty] | SEMESTENE | 07010 | SS
[24 empty] | SEMIANA | 27020 | PV
[24 empty] | SEMINARA | 89028 | RC
[24 empty] | SEMIVICOLI | 66010 | CH
[24 empty] | SEMOGO | 23030 | SO
[24 empty] | SEMONTE | 06024 | PG
[24 empty] | SEMONZO | 31030 | TV
[24 empty] | SEMPRONIANO | 58055 | GR
[24 empty] | S'ENA SA CHITTA | 08020 | NU
[24 empty] | SENAGO | 20030 | MI
[24 empty] | SENALE | 39010 | BZ
[24 empty] | SENALES | 39020 | BZ
[24 empty] | SENEGHE | 09070 | OR
[24 empty] | SENERCHIA | 83050 | AV
[24 empty] | SENIGA | 25020 | BS
[24 empty] | SENIGALLIA | 60019 | AN
[24 empty] | SENIS | 09080 | OR
[24 empty] | SENISE | 85038 | PZ
[24 empty] | SENNA COMASCO | 22070 | CO
[24 empty] | SENNA LODIGIANA | 26856 | LO
[24 empty] | SENNARIOLO | 09078 | OR
[24 empty] | SENNORI | 07036 | SS
[24 empty] | SENORBI' | 09040 | CA
[24 empty] | SEPICCIANO | 81016 | CE
[24 empty] | SEPINO | 86017 | CB
[24 empty] | SEPPIANA | 28843 | VB
[24 empty] | SEPPIO | 62025 | MC
[24 empty] | SEQUALS | 33090 | PN
[24 empty] | SERAVEZZA | 55047 | LU
[24 empty] | SERBADONE | 47834 | RN
[24 empty] | SERBARIU | 09010 | CA
[24 empty] | SERDIANA | 09040 | CA
[24 empty] | SEREGNO | 20038 | MI
[24 empty] | SEREN DEL GRAPPA | 32030 | BL
[24 empty] | SERGNANO | 26010 | CR
[24 empty] | SERIATE | 24068 | BG
[24 empty] | SERINA | 24017 | BG
[24 empty] | SERINO | 83028 | AV
[24 empty] | SERLE | 25080 | BS
[24 empty] | SERMIDE | 46028 | MN
[24 empty] | SERMONETA | 04013 | LT
[24 empty] | SERMUGNANO | 01020 | VT
[24 empty] | SERNAGLIA DELLA BATTAGLIA | 31020 | TV
[24 empty] | SERNIO | 23030 | SO
[24 empty] | SEROLE | 14050 | AT
[24 empty] | SERPIANO | 41020 | MO
[24 empty] | SERRA | 83030 | AV
[24 empty] | SERRA D'AIELLO | 87030 | CS
[24 empty] | SERRA DE' CONTI | 60030 | AN
[24 empty] | SERRA DI CASTELCIVITA | 84020 | SA
[24 empty] | SERRA DI PRATOLA SERRA | 83030 | AV
[24 empty] | SERRA PAMPARATO | 12080 | CN
[24 empty] | SERRA PEDACE | 87050 | CS
[24 empty] | SERRA PISTOIESE | 51010 | PT
[24 empty] | SERRA RICCO' | 16010 | GE
[24 empty] | SERRA SAN BRUNO | 89822 | VV
[24 empty] | SERRA SAN QUIRICO | 60048 | AN
[24 empty] | SERRA SAN QUIRICO STAZIONE | 60049 | AN
[24 empty] | SERRA SANT'ABBONDIO | 61040 | PS
[24 empty] | SERRACAPRIOLA | 71010 | FG
[24 empty] | SERRADA DI FOLGARIA | 38060 | TN
[24 empty] | SERRADARCE | 84020 | SA
[24 empty] | SERRADICA | 60040 | AN
[24 empty] | SERRADIFALCO | 93010 | CL
[24 empty] | SERRALUNGA D'ALBA | 12050 | CN
[24 empty] | SERRALUNGA DI CREA | 15020 | AL
[24 empty] | SERRAMANNA | 09038 | CA
[24 empty] | SERRAMARINA | 75010 | MT
[24 empty] | SERRAMAZZONI | 41028 | MO
[24 empty] | SERRAMEZZANA | 84070 | SA
[24 empty] | SERRAMONACESCA | 65020 | PE
[24 empty] | SERRANO | 73020 | LE
[24 empty] | SERRANOVA DI CAROVIGNO | 72010 | BR
[24 empty] | SERRAPETRONA | 62020 | MC
[24 empty] | SERRARA | 80070 | NA
[24 empty] | SERRASTRETTA | 88040 | CZ
[24 empty] | SERRATA | 89020 | RC
[24 empty] | SERRAVALLE | 44030 | FE
[24 empty] | SERRAVALLE | 19034 | SP
[24 empty] | SERRAVALLE ALL'ADIGE | 38060 | TN
[24 empty] | SERRAVALLE D'ASTI | 14020 | AT
[24 empty] | SERRAVALLE DI BIBBIENA | 52010 | AR
[24 empty] | SERRAVALLE DI CARDA | 61042 | PS
[24 empty] | SERRAVALLE DI CHIENTI | 62038 | MC
[24 empty] | SERRAVALLE DI NORCIA | 06040 | PG
[24 empty] | SERRAVALLE DI REPUBBLICA DI SAN MARINO | 47899 | RSM
[24 empty] | SERRAVALLE LANGHE | 12050 | CN
[24 empty] | SERRAVALLE PISTOIESE | 51030 | PT
[24 empty] | SERRAVALLE PO | 46030 | MN
[24 empty] | SERRAVALLE SCRIVIA | 15069 | AL
[24 empty] | SERRAVALLE SESIA | 13037 | VC
[24 empty] | SERRAZZANO | 56040 | PI
[24 empty] | SERRAZZONE | 41021 | MO
[24 empty] | SERRE | 84028 | SA
[24 empty] | SERRE DI RAPOLANO | 53040 | SI
[24 empty] | SERRENTI | 09027 | CA
[24 empty] | SERRI | 08030 | NU
[24 empty] | SERRICCIOLO | 54010 | MS
[24 empty] | SERRICELLA | 87040 | CS
[24 empty] | SERRO | 98040 | ME
[24 empty] | SERRONE | 03010 | FR
[24 empty] | SERRUNGARINA | 61030 | PS
[24 empty] | SERSALE | 88054 | CZ
[24 empty] | SERSO | 38057 | TN
[24 empty] | SERVIGLIANO | 63029 | AP
[24 empty] | SESSA AURUNCA | 81037 | CE
[24 empty] | SESSA CILENTO | 84074 | SA
[24 empty] | SESSAME | 14058 | AT
[24 empty] | SESSANO DEL MOLISE | 86097 | IS
[24 empty] | SESSANT | 14020 | AT
[24 empty] | SESSO | 42020 | RE
[24 empty] | SESTA GODANO | 19020 | SP
[24 empty] | SESTINO | 52038 | AR
[24 empty] | SESTO | 39030 | BZ
[24 empty] | SESTO AL REGHENA | 33079 | PN
[24 empty] | SESTO CALENDE | 21018 | VA
[24 empty] | SESTO CAMPANO | 86078 | IS
[24 empty] | SESTO CREMONESE | 26028 | CR
[24 empty] | SESTO ED UNITI | 26028 | CR
[24 empty] | SESTO FIORENTINO | 50019 | FI
[24 empty] | SESTO IMOLESE | 40060 | BO
[24 empty] | SESTO SAN GIOVANNI | 20099 | MI
[24 empty] | SESTO ULTERIANO | 20098 | MI
[24 empty] | SESTOLA | 41029 | MO
[24 empty] | SESTRI LEVANTE | 16039 | GE
[24 empty] | SESTRI PONENTE | 16154 | GE
[24 empty] | SESTRIERE | 10058 | TO
[24 empty] | SESTU | 09028 | CA
[24 empty] | SETTALA | 20090 | MI
[24 empty] | SETTEBAGNI | 00138 | RM
[24 empty] | SETTECA' | 36100 | VI
[24 empty] | SETTECAMINI | 00131 | RM
[24 empty] | SETTEFRATI | 03040 | FR
[24 empty] | SETTEVILLE DI GUIDONIA | 00010 | RM
[24 empty] | SETTIGNANO | 50135 | FI
[24 empty] | SETTIMA | 29020 | PC
[24 empty] | SETTIME | 14020 | AT
[24 empty] | SETTIMELLO | 50041 | FI
[24 empty] | SETTIMO MILANESE | 20019 | MI
[24 empty] | SETTIMO ROTTARO | 10010 | TO
[24 empty] | SETTIMO SAN PIETRO | 09040 | CA
[24 empty] | SETTIMO TORINESE | 10036 | TO
[24 empty] | SETTIMO VITTONE | 10010 | TO
[24 empty] | SETTINGIANO | 88040 | CZ
[24 empty] | SETZU | 09029 | CA
[24 empty] | SEUI | 08037 | NU
[24 empty] | SEULO | 08030 | NU
[24 empty] | SEVESO | 20030 | MI
[24 empty] | SEVIGNANO | 38047 | TN
[24 empty] | SEXTEN | 39030 | BZ
[24 empty] | SEZZADIO | 15079 | AL
[24 empty] | SEZZE | 04018 | LT
[24 empty] | SEZZE STAZIONE | 04010 | LT
[24 empty] | SFARANDA | 98070 | ME
[24 empty] | SFERRACAVALLO | 90148 | PA
[24 empty] | SFERRACAVALLO | 05010 | TR
[24 empty] | SFERRO | 95040 | CT
[24 empty] | SFORZACOSTA | 62010 | MC
[24 empty] | SFORZATICA | 24044 | BG
[24 empty] | SFRUZ | 38010 | TN
[24 empty] | SGONICO | 34010 | TS
[24 empty] | SGURGOLA | 03010 | FR
[24 empty] | SIAMAGGIORE | 09070 | OR
[24 empty] | SIAMANNA SIAPICCIA | 09080 | OR
[24 empty] | SIANO | 88100 | CZ
[24 empty] | SIANO | 84088 | SA
[24 empty] | SIBARI STAZIONE | 87070 | CS
[24 empty] | SICIGNANO DEGLI ALBURNI | 84029 | SA
[24 empty] | SICIGNANO DEGLI ALBURNI STAZIONE | 84020 | SA
[24 empty] | SICILI | 84030 | SA
[24 empty] | SICULIANA | 92010 | AG
[24 empty] | SIDDI | 09020 | CA
[24 empty] | SIDERNO MARINA | 89048 | RC
[24 empty] | SIDERNO SUPERIORE | 89040 | RC
[24 empty] | SIECI | 50069 | FI
[24 empty] | SIENA | 53100 | SI
[24 empty] | SIETI | 84090 | SA
[24 empty] | SIGILLO | 06028 | PG
[24 empty] | SIGILLO DI POSTA | 02010 | RI
[24 empty] | SIGMUNDSKRON | 39010 | BZ
[24 empty] | SIGNA | 50058 | FI
[24 empty] | SIGNAYES | 11100 | AO
[24 empty] | SILANDRO | 39028 | BZ
[24 empty] | SILANUS | 08017 | NU
[24 empty] | SILEA | 31057 | TV
[24 empty] | SILI' | 09087 | OR
[24 empty] | SILIGO | 07040 | SS
[24 empty] | SILIMINI | 08020 | NU
[24 empty] | SILIQUA | 09010 | CA
[24 empty] | SILIUS | 09040 | CA
[24 empty] | SILLA | 40041 | BO
[24 empty] | SILLA | 84030 | SA
[24 empty] | SILLANO | 55030 | LU
[24 empty] | SILLAVENGO | 28064 | NO
[24 empty] | SILVANA MANSIO | 87050 | CS
[24 empty] | SILVANO D'ORBA | 15060 | AL
[24 empty] | SILVANO PIETRA | 27050 | PV
[24 empty] | SILVI | 64028 | TE
[24 empty] | SILVI MARINA | 64029 | TE
[24 empty] | SIMALA | 09090 | OR
[24 empty] | SIMAXIS | 09088 | OR
[24 empty] | SIMBARIO | 89822 | VV
[24 empty] | SIMERI CRICHI | 88050 | CZ
[24 empty] | SINAGRA | 98069 | ME
[24 empty] | SINALUNGA | 53048 | SI
[24 empty] | SINDIA | 08018 | NU
[24 empty] | SINI | 09090 | OR
[24 empty] | SINIO | 12050 | CN
[24 empty] | SINISCOLA | 08029 | NU
[24 empty] | SINNAI | 09048 | CA
[24 empty] | SINOPOLI | 89020 | RC
[24 empty] | SINOPOLI INFERIORE | 89020 | RC
[24 empty] | SIPICCIANO | 81044 | CE
[24 empty] | SIPICCIANO | 01020 | VT
[24 empty] | SIPONTO | 71040 | FG
[24 empty] | SIRACUSA | 96100 | SR
[24 empty] | SIRAI | 09013 | CA
[24 empty] | SIRIGNANO | 83020 | AV
[24 empty] | SIRIS | 09090 | OR
[24 empty] | SIRMIONE | 25019 | BS
[24 empty] | SIROLO | 60020 | AN
[24 empty] | SIRONE | 23844 | LC
[24 empty] | SIROR | 38054 | TN
[24 empty] | SIRTORI | 23896 | LC
[24 empty] | S'ISCALA | 08020 | NU
[24 empty] | SISINI | 09040 | CA
[24 empty] | SISMANO | 05020 | TR
[24 empty] | SISSA | 43018 | PR
[24 empty] | SISTIANA | 34019 | TS
[24 empty] | SITIZANO | 89010 | RC
[24 empty] | SIURGUS DONIGALA | 09040 | CA
[24 empty] | SIUSI | 39040 | BZ
[24 empty] | SIVIANO | 25050 | BS
[24 empty] | SIVIZZANO | 43050 | PR
[24 empty] | SIZIANO | 27010 | PV
[24 empty] | SIZZANO | 28070 | NO
[24 empty] | SLUDERNO | 39020 | BZ
[24 empty] | SMARANO | 38010 | TN
[24 empty] | SMERILLO | 63020 | AP
[24 empty] | SMIRRA | 61043 | PS
[24 empty] | SOANNE | 61016 | PS
[24 empty] | SOAVE | 37038 | VR
[24 empty] | SOAVE MANTOVANO | 46040 | MN
[24 empty] | SOCCAVO | 80126 | NA
[24 empty] | SOCCHER | 32011 | BL
[24 empty] | SOCCHIEVE | 33020 | UD
[24 empty] | SOCCORSO | 98040 | ME
[24 empty] | SOCI | 52010 | AR
[24 empty] | SODDI' | 09080 | OR
[24 empty] | SOGLIANO AL RUBICONE | 47030 | FO
[24 empty] | SOGLIANO CAVOUR | 73010 | LE
[24 empty] | SOGLIO | 14020 | AT
[24 empty] | SOIANA | 56030 | PI
[24 empty] | SOIANO DEL LAGO | 25080 | BS
[24 empty] | SOIS | 32100 | BL
[24 empty] | SOLAGNA | 36020 | VI
[24 empty] | SOLANAS | 09072 | OR
[24 empty] | SOLANO INFERIORE | 89010 | RC
[24 empty] | SOLARA | 41030 | MO
[24 empty] | SOLARINO | 96010 | SR
[24 empty] | SOLARO | 20020 | MI
[24 empty] | SOLAROLO | 46040 | MN
[24 empty] | SOLAROLO | 48027 | RA
[24 empty] | SOLAROLO RAINERIO | 26030 | CR
[24 empty] | SOLARUSSA | 09077 | OR
[24 empty] | SOLBIATE ARNO | 21048 | VA
[24 empty] | SOLBIATE COMASCO | 22070 | CO
[24 empty] | SOLBIATE OLONA | 21058 | VA
[24 empty] | SOLDA | 39029 | BZ
[24 empty] | SOLDANO | 18036 | IM
[24 empty] | SOLEMINIS | 09040 | CA
[24 empty] | SOLERO | 15029 | AL
[24 empty] | SOLESINO | 35047 | PD
[24 empty] | SOLETO | 73010 | LE
[24 empty] | SOLFAGNANO | 06080 | PG
[24 empty] | SOLFERINO | 46040 | MN
[24 empty] | SOLICCHIATA | 95030 | CT
[24 empty] | SOLIERA | 41019 | MO
[24 empty] | SOLIERA APUANA | 54018 | MS
[24 empty] | SOLIGHETTO | 31053 | TV
[24 empty] | SOLIGNANO | 43040 | PR
[24 empty] | SOLIGNANO NUOVO | 41014 | MO
[24 empty] | SOLIGO | 31010 | TV
[24 empty] | SOLIMBERGO | 33090 | PN
[24 empty] | SOLITA' | 08020 | NU
[24 empty] | SOLOFRA | 83029 | AV
[24 empty] | SOLOGNO | 42030 | RE
[24 empty] | SOLOMIAC | 10054 | TO
[24 empty] | SOLONGHELLO | 15020 | AL
[24 empty] | SOLOPACA | 82036 | BN
[24 empty] | SOLTO COLLINA | 24060 | BG
[24 empty] | SOLZA | 24030 | BG
[24 empty] | SOLZAGO | 22038 | CO
[24 empty] | SOMAGGIA | 23028 | SO
[24 empty] | SOMAGLIA | 26867 | LO
[24 empty] | SOMANO | 12060 | CN
[24 empty] | SOMMA LOMBARDO | 21019 | VA
[24 empty] | SOMMA VESUVIANA | 80049 | NA
[24 empty] | SOMMACAMPAGNA | 37066 | VR
[24 empty] | SOMMACOLONIA | 55051 | LU
[24 empty] | SOMMARIVA BOSCO | 12048 | CN
[24 empty] | SOMMARIVA PERNO | 12040 | CN
[24 empty] | SOMMATI | 02012 | RI
[24 empty] | SOMMATINO | 93019 | CL
[24 empty] | SOMMO | 27048 | PV
[24 empty] | SONA | 37060 | VR
[24 empty] | SONCINO | 26029 | CR
[24 empty] | SONDALO | 23035 | SO
[24 empty] | SONDRIO | 23100 | SO
[24 empty] | SONGAVAZZO | 24020 | BG
[24 empty] | SONICO | 25048 | BS
[24 empty] | SONNINO | 04010 | LT
[24 empty] | SOPRABOLZANO | 39059 | BZ
[24 empty] | SOPRAMONTE | 38070 | TN
[24 empty] | SOPRANA | 13834 | BI
[24 empty] | SORA | 03039 | FR
[24 empty] | SORAGA | 38030 | TN
[24 empty] | SORAGNA | 43019 | PR
[24 empty] | SORANO | 58010 | GR
[24 empty] | SORANZEN | 32030 | BL
[24 empty] | SORBANO | 47027 | FO
[24 empty] | SORBARA | 41030 | MO
[24 empty] | SORBO DI MONTELLA | 83050 | AV
[24 empty] | SORBO DI TAGLIACOZZO | 67060 | AQ
[24 empty] | SORBO SAN BASILE | 88050 | CZ
[24 empty] | SORBO SERPICO | 83050 | AV
[24 empty] | SORBOLO | 43058 | PR
[24 empty] | SORBOLONGO | 61040 | PS
[24 empty] | SORDEVOLO | 13817 | BI
[24 empty] | SORDIO | 26858 | LO
[24 empty] | SORESINA | 26015 | CR
[24 empty] | SORGA' | 37060 | VR
[24 empty] | SORGANE | 50126 | FI
[24 empty] | SORGENTI DI SANTA LUCIA | 07012 | SS
[24 empty] | SORGNANO | 54030 | MS
[24 empty] | SORGONO | 08038 | NU
[24 empty] | SORI | 16030 | GE
[24 empty] | SORIA | 61100 | PS
[24 empty] | SORIANELLO | 89831 | VV
[24 empty] | SORIANO CALABRO | 89831 | VV
[24 empty] | SORIANO NEL CIMINO | 01038 | VT
[24 empty] | SORICO | 22010 | CO
[24 empty] | SORISO | 28010 | NO
[24 empty] | SORISOLE | 24010 | BG
[24 empty] | SORMANO | 22030 | CO
[24 empty] | SORRADILE | 09080 | OR
[24 empty] | SORRENTO | 80067 | NA
[24 empty] | SORSO | 07037 | SS
[24 empty] | SORTINO | 96010 | SR
[24 empty] | SORVARO | 84050 | SA
[24 empty] | SOS ALINOS | 08028 | NU
[24 empty] | SOSPIRO | 26048 | CR
[24 empty] | SOSPIROLO | 32037 | BL
[24 empty] | SOSSAI | 32024 | BL
[24 empty] | SOSSANO | 36040 | VI
[24 empty] | SOSTEGNO | 13868 | BI
[24 empty] | SOTTO IL MONTE GIOVANNI XXIII | 24039 | BG
[24 empty] | SOTTOCASTELLO | 32040 | BL
[24 empty] | SOTTOMARINA | 30019 | VE
[24 empty] | SOVANA | 58010 | GR
[24 empty] | SOVAZZA | 28010 | NO
[24 empty] | SOVER | 38048 | TN
[24 empty] | SOVERATO | 88068 | CZ
[24 empty] | SOVERATO SUPERIORE | 88068 | CZ
[24 empty] | SOVERE | 24060 | BG
[24 empty] | SOVERIA MANNELLI | 88049 | CZ
[24 empty] | SOVERIA SIMERI | 88050 | CZ
[24 empty] | SOVERZENE | 32010 | BL
[24 empty] | SOVICILLE | 53018 | SI
[24 empty] | SOVICO | 20050 | MI
[24 empty] | SOVIGLIANA | 50053 | FI
[24 empty] | SOVIZZO | 36050 | VI
[24 empty] | SOVRAMONTE | 32030 | BL
[24 empty] | SOZZAGO | 28060 | NO
[24 empty] | SOZZIGALLI | 41019 | MO
[24 empty] | SPADAFORA | 98048 | ME
[24 empty] | SPADOLA | 89822 | VV
[24 empty] | SPAGNOLA | 91020 | TP
[24 empty] | SPARANISE | 81056 | CE
[24 empty] | SPARONE | 10080 | TO
[24 empty] | SPARTA' | 98163 | ME
[24 empty] | SPAZZATE SASSATELLI | 40060 | BO
[24 empty] | SPECCHIA | 73040 | LE
[24 empty] | SPECCHIA GALLONE | 73020 | LE
[24 empty] | SPECCHIA TARANTINA | 74010 | TA
[24 empty] | SPECCHIO | 43040 | PR
[24 empty] | SPELLO | 06038 | PG
[24 empty] | SPELONGA | 63043 | AP
[24 empty] | SPERA | 38059 | TN
[24 empty] | SPERCENIGO | 31050 | TV
[24 empty] | SPERLINGA | 94010 | EN
[24 empty] | SPERLONGA | 04029 | LT
[24 empty] | SPERONE | 83020 | AV
[24 empty] | SPERONE DI CUSTONACI | 91010 | TP
[24 empty] | SPERT | 32010 | BL
[24 empty] | SPESSA | 27010 | PV
[24 empty] | SPEZZANO | 41040 | MO
[24 empty] | SPEZZANO ALBANESE | 87019 | CS
[24 empty] | SPEZZANO ALBANESE STAZIONE | 87010 | CS
[24 empty] | SPEZZANO ALBANESE TERME | 87010 | CS
[24 empty] | SPEZZANO DELLA SILA | 87058 | CS
[24 empty] | SPEZZANO PICCOLO | 87050 | CS
[24 empty] | SPIANATE | 55010 | LU
[24 empty] | SPIANO | 84085 | SA
[24 empty] | SPIANO | 64040 | TE
[24 empty] | SPIAZZI | 37010 | VR
[24 empty] | SPIAZZO RENDENA | 38088 | TN
[24 empty] | SPICCHIO | 50053 | FI
[24 empty] | SPIGNO MONFERRATO | 15018 | AL
[24 empty] | SPIGNO SATURNIA | 04020 | LT
[24 empty] | SPILAMBERTO | 41057 | MO
[24 empty] | SPILIMBERGO | 33097 | PN
[24 empty] | SPILINGA | 89864 | VV
[24 empty] | SPIN | 36060 | VI
[24 empty] | SPINA | 06050 | PG
[24 empty] | SPINADESCO | 26020 | CR
[24 empty] | SPINAZZOLA | 70058 | BA
[24 empty] | SPINEA | 30038 | VE
[24 empty] | SPINEDA | 26030 | CR
[24 empty] | SPINETE | 86020 | CB
[24 empty] | SPINETO SCRIVIA | 15050 | AL
[24 empty] | SPINETOLI | 63036 | AP
[24 empty] | SPINETTA | 12010 | CN
[24 empty] | SPINETTA MARENGO | 15047 | AL
[24 empty] | SPINIMBECCO | 37040 | VR
[24 empty] | SPINO D'ADDA | 26016 | CR
[24 empty] | SPINONE AL LAGO | 24060 | BG
[24 empty] | SPINOSO | 85050 | PZ
[24 empty] | SPIRANO | 24050 | BG
[24 empty] | SPIRITO SANTO | 89128 | RC
[24 empty] | SPOLETO | 06049 | PG
[24 empty] | SPOLTORE | 65010 | PE
[24 empty] | SPONGANO | 73038 | LE
[24 empty] | SPORMAGGIORE | 38010 | TN
[24 empty] | SPORMINORE | 38010 | TN
[24 empty] | SPOTORNO | 17028 | SV
[24 empty] | SPRESIANO | 31027 | TV
[24 empty] | SPRIANA | 23020 | SO
[24 empty] | SQUILLACE | 88069 | CZ
[24 empty] | SQUILLANI | 83010 | AV
[24 empty] | SQUILLE | 81010 | CE
[24 empty] | SQUINZANO | 73018 | LE
[24 empty] | ST.ANDRA | 39040 | BZ
[24 empty] | ST.CHRISTINA | 39047 | BZ
[24 empty] | ST.FELIX | 39010 | BZ
[24 empty] | ST.GERTRAUD IN ULTEN | 39010 | BZ
[24 empty] | ST.JAKOB BEI BOZEN | 39050 | BZ
[24 empty] | ST.JAKOB IN AHRNTAL | 39030 | BZ
[24 empty] | ST.JOHANN IN AHRNTAL | 39030 | BZ
[24 empty] | ST.KASSIAN | 39030 | BZ
[24 empty] | ST.LEONHARD IN PASSEIER | 39015 | BZ
[24 empty] | ST.LORENZEN | 39030 | BZ
[24 empty] | ST.LUGANO | 39040 | BZ
[24 empty] | ST.MARTIN GSIES | 39030 | BZ
[24 empty] | ST.MARTIN IN PASSEIER | 39010 | BZ
[24 empty] | ST.MARTIN IN THURN | 39030 | BZ
[24 empty] | ST.NIKOLAUS ULTEN | 39010 | BZ
[24 empty] | ST.PANKRAZ | 39010 | BZ
[24 empty] | ST.PAULS | 39050 | BZ
[24 empty] | ST.PETER LAJEN | 39040 | BZ
[24 empty] | ST.SIGMUND | 39030 | BZ
[24 empty] | ST.ULRICH | 39046 | BZ
[24 empty] | ST.VALENTIN A.D. HEIDE | 39020 | BZ
[24 empty] | ST.VIGIL ENNEBERG | 39030 | BZ
[24 empty] | ST.WALBURG ULTEN | 39016 | BZ
[24 empty] | STABBIA | 50050 | FI
[24 empty] | STABEN | 39020 | BZ
[24 empty] | STADOLINA | 25050 | BS
[24 empty] | STAFFARDA | 12030 | CN
[24 empty] | STAFFOLI | 56020 | PI
[24 empty] | STAFFOLO | 60039 | AN
[24 empty] | STAGGIA | 53038 | SI
[24 empty] | STAGGIA MODENESE | 41030 | MO
[24 empty] | STAGGIANO | 52030 | AR
[24 empty] | STAGLIENO | 16137 | GE
[24 empty] | STAGNO | 57017 | LI
[24 empty] | STAGNO LOMBARDO | 26049 | CR
[24 empty] | STAITI | 89030 | RC
[24 empty] | STALETTI' | 88069 | CZ
[24 empty] | STALLAVENA | 37020 | VR
[24 empty] | STANGE | 39040 | BZ
[24 empty] | STANGHE | 39040 | BZ
[24 empty] | STANGHELLA | 35048 | PD
[24 empty] | STANIC | 70123 | BA
[24 empty] | STARANZANO | 34079 | GO
[24 empty] | STARO | 36030 | VI
[24 empty] | STARZE DI SUMMONTE | 83010 | AV
[24 empty] | STATIGLIANO | 81051 | CE
[24 empty] | STATTE | 74010 | TA
[24 empty] | STATURANO | 81100 | CE
[24 empty] | STAVA | 39020 | BZ
[24 empty] | STAZZANO | 15060 | AL
[24 empty] | STAZZEMA | 55040 | LU
[24 empty] | STAZZO | 95020 | CT
[24 empty] | STAZZONA | 22010 | CO
[24 empty] | STAZZU BRUCIATU | 08020 | NU
[24 empty] | STAZZU MESU | 08020 | NU
[24 empty] | STEFANACONI | 89843 | VV
[24 empty] | STEINEGG | 39050 | BZ
[24 empty] | STEINHAUS | 39030 | BZ
[24 empty] | STEINMANNWALD | 39050 | BZ
[24 empty] | STELLA | 17044 | SV
[24 empty] | STELLA CILENTO | 84070 | SA
[24 empty] | STELLA DI MONSANPOLO | 63030 | AP
[24 empty] | STELLANELLO | 17020 | SV
[24 empty] | STELLATA | 44010 | FE
[24 empty] | STELLETANONE | 89050 | RC
[24 empty] | STELVIO | 39020 | BZ
[24 empty] | STENICO | 38070 | TN
[24 empty] | STERN | 39030 | BZ
[24 empty] | STERNATIA | 73010 | LE
[24 empty] | STERPETE | 06034 | PG
[24 empty] | STERPITO | 85020 | PZ
[24 empty] | STERZING | 39049 | BZ
[24 empty] | STEVANI | 15030 | AL
[24 empty] | STEZZANO | 24040 | BG
[24 empty] | STIA | 52017 | AR
[24 empty] | STIAVA | 55040 | LU
[24 empty] | STICCIANO | 58030 | GR
[24 empty] | STICCIANO STAZIONE | 58030 | GR
[24 empty] | STIENTA | 45039 | RO
[24 empty] | STIFONE | 05027 | TR
[24 empty] | STIGLIANO | 75018 | MT
[24 empty] | STIGNANO | 89040 | RC
[24 empty] | STILFS | 39020 | BZ
[24 empty] | STILO | 89049 | RC
[24 empty] | STIMIGLIANO | 02048 | RI
[24 empty] | STIMIGLIANO STAZIONE | 02040 | RI
[24 empty] | STINTINO | 07040 | SS
[24 empty] | STIO | 84075 | SA
[24 empty] | STIPES | 02020 | RI
[24 empty] | STOCCHETTA | 25136 | BS
[24 empty] | STOLVIZZA | 33010 | UD
[24 empty] | STONER | 36052 | VI
[24 empty] | STORNARA | 71047 | FG
[24 empty] | STORNARELLA | 71048 | FG
[24 empty] | STORO | 38089 | TN
[24 empty] | STRA' | 29010 | PC
[24 empty] | STRA' | 30039 | VE
[24 empty] | STRADA | 52018 | AR
[24 empty] | STRADA | 62011 | MC
[24 empty] | STRADA IN CHIANTI | 50027 | FI
[24 empty] | STRADA SAN ZENO | 47010 | FO
[24 empty] | STRADELLA | 27049 | PV
[24 empty] | STRAMBINELLO | 10010 | TO
[24 empty] | STRAMBINO | 10019 | TO
[24 empty] | STRAMENTIZZO | 38030 | TN
[24 empty] | STRANGOLAGALLI | 03020 | FR
[24 empty] | STRASATTI DI MARSALA | 91020 | TP
[24 empty] | STRASSOLDO | 33050 | UD
[24 empty] | STRAULAS | 08020 | NU
[24 empty] | STRAVIGNINO | 25060 | BS
[24 empty] | STRAVINO | 38073 | TN
[24 empty] | STREGNA | 33040 | UD
[24 empty] | STRELA | 43050 | PR
[24 empty] | STREMBO | 38080 | TN
[24 empty] | STRESA | 28838 | VB
[24 empty] | STRETTI DI ERACLEA | 30020 | VE
[24 empty] | STRETTURA | 06040 | PG
[24 empty] | STREVI | 15019 | AL
[24 empty] | STRIANO | 80040 | NA
[24 empty] | STRIBUGLIANO | 58040 | GR
[24 empty] | STRIGNO | 38059 | TN
[24 empty] | STROMBOLI | 98050 | ME
[24 empty] | STRONA | 13823 | BI
[24 empty] | STRONCONE | 05039 | TR
[24 empty] | STRONGOLI | 88816 | KR
[24 empty] | STROPPIANA | 13010 | VC
[24 empty] | STROPPO | 12020 | CN
[24 empty] | STROVE | 53035 | SI
[24 empty] | STROZZA | 24030 | BG
[24 empty] | STRUDA' | 73020 | LE
[24 empty] | STRUGAS | 08020 | NU
[24 empty] | STRUPPA | 16165 | GE
[24 empty] | STUFFIONE | 41017 | MO
[24 empty] | STUPINIGI | 10040 | TO
[24 empty] | STURLA | 16147 | GE
[24 empty] | STURNO | 83055 | AV
[24 empty] | SU CANALE | 07020 | SS
[24 empty] | SU COLOGONE | 08025 | NU
[24 empty] | SU COSSU | 08020 | NU
[24 empty] | SU LAU | 08034 | NU
[24 empty] | SU LINALVU | 08020 | NU
[24 empty] | SU PINU | 08048 | NU
[24 empty] | SU PRADU | 08020 | NU
[24 empty] | SU TILLIO | 08020 | NU
[24 empty] | SU TROCCU | 08048 | NU
[24 empty] | SUARDI | 27030 | PV
[24 empty] | SUAREDDA | 08020 | NU
[24 empty] | SUBBIANO | 52010 | AR
[24 empty] | SUBIACO | 00028 | RM
[24 empty] | SUCCHIVO | 80070 | NA
[24 empty] | SUCCISO | 42030 | RE
[24 empty] | SUCCIVO | 81030 | CE
[24 empty] | SUEGLIO | 23835 | LC
[24 empty] | SUELLI | 09040 | CA
[24 empty] | SUELLO | 23867 | LC
[24 empty] | SUGANO | 05010 | TR
[24 empty] | SUIO TERME | 04020 | LT
[24 empty] | SUISIO | 24040 | BG
[24 empty] | SULBIATE | 20050 | MI
[24 empty] | SULDEN | 39029 | BZ
[24 empty] | SULMONA | 67039 | AQ
[24 empty] | SULZANO | 25058 | BS
[24 empty] | SUMIRAGO | 21040 | VA
[24 empty] | SUMMAGA | 30020 | VE
[24 empty] | SUMMONTE | 83010 | AV
[24 empty] | SUNA | 28900 | VB
[24 empty] | SUNI | 08010 | NU
[24 empty] | SUNO | 28019 | NO
[24 empty] | SUPERGA | 10132 | TO
[24 empty] | SUPERSANO | 73040 | LE
[24 empty] | SUPINO | 03019 | FR
[24 empty] | SURANO | 73030 | LE
[24 empty] | SURBO | 73010 | LE
[24 empty] | SURDO | 87030 | CS
[24 empty] | SUSA | 10059 | TO
[24 empty] | SUSANO | 40040 | BO
[24 empty] | SUSANO | 41046 | MO
[24 empty] | SUSEGANA | 31058 | TV
[24 empty] | SUSTINENTE | 46030 | MN
[24 empty] | SUTERA | 93010 | CL
[24 empty] | SUTRI | 01015 | VT
[24 empty] | SUTRIO | 33020 | UD
[24 empty] | SUVERETO | 57028 | LI
[24 empty] | SUVERO | 19020 | SP
[24 empty] | SUVIANA | 40030 | BO
[24 empty] | SUZZARA | 46029 | MN
[24 empty] | TABACCARO | 91020 | TP
[24 empty] | TABELLANO | 46030 | MN
[24 empty] | TABIANO | 43030 | PR
[24 empty] | TACCONA | 20053 | MI
[24 empty] | TACCONE | 75022 | MT
[24 empty] | TACENO | 23837 | LC
[24 empty] | TADASUNI | 09080 | OR
[24 empty] | TAGGIA | 18018 | IM
[24 empty] | TAGLIACOZZO | 67069 | AQ
[24 empty] | TAGLIATA | 12045 | CN
[24 empty] | TAGLIO DI PO | 45019 | RO
[24 empty] | TAGLIOLE | 41027 | MO
[24 empty] | TAGLIOLO MONFERRATO | 15070 | AL
[24 empty] | TAI DI CADORE | 32040 | BL
[24 empty] | TAIBON AGORDINO | 32027 | BL
[24 empty] | TAIEDO | 33083 | PN
[24 empty] | TAINO | 21020 | VA
[24 empty] | TAIO | 38010 | TN
[24 empty] | TAIPANA | 33040 | UD
[24 empty] | TAIZZANO | 05030 | TR
[24 empty] | TALAMELLO | 61015 | PS
[24 empty] | TALAMONA | 23018 | SO
[24 empty] | TALAMONE | 58010 | GR
[24 empty] | TALANA | 08040 | NU
[24 empty] | TALAVA' | 08020 | NU
[24 empty] | TALEGGIO | 24010 | BG
[24 empty] | TALIGNANO | 43030 | PR
[24 empty] | TALLA | 52010 | AR
[24 empty] | TALLACANO | 63041 | AP
[24 empty] | TALMASSONS | 33030 | UD
[24 empty] | TALSANO | 74029 | TA
[24 empty] | TAMAI | 33070 | PN
[24 empty] | TAMARA | 44030 | FE
[24 empty] | TAMARISPA | 08020 | NU
[24 empty] | TAMBRE D'ALPAGO | 32010 | BL
[24 empty] | TANAS | 39020 | BZ
[24 empty] | TANAUNELLA | 08020 | NU
[24 empty] | TANCAU | 08040 | NU
[24 empty] | TAORMINA | 98039 | ME
[24 empty] | TAPOGLIANO | 33040 | UD
[24 empty] | TAQUISARA | 08040 | NU
[24 empty] | TARANO | 02040 | RI
[24 empty] | TARANTA PELIGNA | 66018 | CH
[24 empty] | TARANTASCA | 12020 | CN
[24 empty] | TARANTO | 74100 | TA
[24 empty] | TARCENTO | 33017 | UD
[24 empty] | TARCES | 39020 | BZ
[24 empty] | TARDIANO | 84030 | SA
[24 empty] | TARQUINIA | 01016 | VT
[24 empty] | TARRES | 39020 | BZ
[24 empty] | TARSCH | 39020 | BZ
[24 empty] | TARSIA | 87040 | CS
[24 empty] | TARSOGNO | 43050 | PR
[24 empty] | TARTANO | 23010 | SO
[24 empty] | TARTSCH | 39020 | BZ
[24 empty] | TARVISIO | 33018 | UD
[24 empty] | TARZO | 31020 | TV
[24 empty] | TASSAROLO | 15060 | AL
[24 empty] | TASSULLO | 38010 | TN
[24 empty] | TATTI | 58040 | GR
[24 empty] | TAUFERS IM MUNSTERTAL | 39020 | BZ
[24 empty] | TAURANO | 83020 | AV
[24 empty] | TAURASI | 83030 | AV
[24 empty] | TAUREANA | 89010 | RC
[24 empty] | TAURIANO | 33097 | PN
[24 empty] | TAURIANOVA | 89029 | RC
[24 empty] | TAURISANO | 73056 | LE
[24 empty] | TAVAGNACCO | 33010 | UD
[24 empty] | TAVAGNASCO | 10010 | TO
[24 empty] | TAVARNELLE VAL DI PESA | 50028 | FI
[24 empty] | TAVARNUZZE | 50029 | FI
[24 empty] | TAVAZZANO CON VILLAVESCO | 26838 | LO
[24 empty] | TAVENNA | 86030 | CB
[24 empty] | TAVERNA | 88055 | CZ
[24 empty] | TAVERNA DI MONTALTO UFFUGO | 87040 | CS
[24 empty] | TAVERNA DI MONTE COLOMBO | 47854 | RN
[24 empty] | TAVERNA DI SCHIAVI DI ABRUZZO | 66040 | CH
[24 empty] | TAVERNANOVA | 80013 | NA
[24 empty] | TAVERNE D'ARBIA | 53010 | SI
[24 empty] | TAVERNELLE | 54010 | MS
[24 empty] | TAVERNELLE | 06068 | PG
[24 empty] | TAVERNELLE | 61030 | PS
[24 empty] | TAVERNELLE EMILIA | 40010 | BO
[24 empty] | TAVERNELLE VICENTINA | 36077 | VI
[24 empty] | TAVERNERIO | 22038 | CO
[24 empty] | TAVERNOLA | 22100 | CO
[24 empty] | TAVERNOLA | 71040 | FG
[24 empty] | TAVERNOLA BERGAMASCA | 24060 | BG
[24 empty] | TAVERNOLA SAN FELICE | 83020 | AV
[24 empty] | TAVERNOLE SUL MELLA | 25060 | BS
[24 empty] | TAVIANO | 73057 | LE
[24 empty] | TAVIGLIANO | 13811 | BI
[24 empty] | TAVODO | 38070 | TN
[24 empty] | TAVOLA | 59014 | PO
[24 empty] | TAVOLETO | 61020 | PS
[24 empty] | TAVON | 38010 | TN
[24 empty] | TAVULLIA | 61010 | PS
[24 empty] | TEANA | 85032 | PZ
[24 empty] | TEANO | 81057 | CE
[24 empty] | TECCHIENA | 03010 | FR
[24 empty] | TEGGIANO | 84039 | SA
[24 empty] | TEGLIA | 16161 | GE
[24 empty] | TEGLIO | 23036 | SO
[24 empty] | TEGLIO VENETO | 30025 | VE
[24 empty] | TEGOLETO | 52040 | AR
[24 empty] | TEL | 39020 | BZ
[24 empty] | TELESE TERME | 82037 | BN
[24 empty] | TELGATE | 24060 | BG
[24 empty] | TELLARO | 19030 | SP
[24 empty] | TELTI | 07020 | SS
[24 empty] | TELVE DI SOPRA | 38050 | TN
[24 empty] | TELVE DI VALSUGANA | 38050 | TN
[24 empty] | TEMPIO PAUSANIA | 07029 | SS
[24 empty] | TEMU' | 25050 | BS
[24 empty] | TENAGLIE | 05020 | TR
[24 empty] | TENCAROLA | 35030 | PD
[24 empty] | TENDOLA | 54030 | MS
[24 empty] | TENERANO | 54020 | MS
[24 empty] | TENNA | 38050 | TN
[24 empty] | TENNO | 38060 | TN
[24 empty] | TEODONE | 39031 | BZ
[24 empty] | TEODORANO | 47010 | FO
[24 empty] | TEOLO | 35037 | PD
[24 empty] | TEOR | 33050 | UD
[24 empty] | TEORA | 83056 | AV
[24 empty] | TERAMO | 64100 | TE
[24 empty] | TERDOBBIATE | 28070 | NO
[24 empty] | TEREGLIO | 55020 | LU
[24 empty] | TERELLE | 03040 | FR
[24 empty] | TERENTEN | 39030 | BZ
[24 empty] | TERENTO | 39030 | BZ
[24 empty] | TERENZANO | 33050 | UD
[24 empty] | TERENZO | 43040 | PR
[24 empty] | TERGU | 07030 | SS
[24 empty] | TERLAGO | 38070 | TN
[24 empty] | TERLAN | 39018 | BZ
[24 empty] | TERLANO | 39018 | BZ
[24 empty] | TERLIZZI | 70038 | BA
[24 empty] | TERME DI STIGLIANO | 00060 | RM
[24 empty] | TERME VIGLIATORE | 98050 | ME
[24 empty] | TERMENO SULLA STRADA DEL VINO | 39040 | BZ
[24 empty] | TERMINE | 32010 | BL
[24 empty] | TERMINI | 80068 | NA
[24 empty] | TERMINI IMERESE | 90018 | PA
[24 empty] | TERMO | 19136 | SP
[24 empty] | TERMOLI | 86039 | CB
[24 empty] | TERNATE | 21020 | VA
[24 empty] | TERNENGO | 13844 | BI
[24 empty] | TERNI | 05100 | TR
[24 empty] | TERNO D'ISOLA | 24030 | BG
[24 empty] | TERONTOLA | 52040 | AR
[24 empty] | TERRA DEL SOLE | 47010 | FO
[24 empty] | TERRACINA | 04019 | LT
[24 empty] | TERRADURA DI ASCEA | 84070 | SA
[24 empty] | TERRAGNOLO | 38060 | TN
[24 empty] | TERRALBA | 09098 | OR
[24 empty] | TERRANEGRA | 35127 | PD
[24 empty] | TERRANEGRA | 37040 | VR
[24 empty] | TERRANOVA | 66010 | CH
[24 empty] | TERRANOVA DA SIBARI | 87010 | CS
[24 empty] | TERRANOVA D'ARPAISE | 82010 | BN
[24 empty] | TERRANOVA DEI PASSERINI | 26827 | LO
[24 empty] | TERRANOVA DI POLLINO | 85030 | PZ
[24 empty] | TERRANOVA MONFERRATO | 15030 | AL
[24 empty] | TERRANOVA SAPPO MINULIO | 89010 | RC
[24 empty] | TERRANUOVA BRACCIOLINI | 52028 | AR
[24 empty] | TERRAPADEDDA | 08020 | NU
[24 empty] | TERRAROSSA | 54019 | MS
[24 empty] | TERRASINI | 90049 | PA
[24 empty] | TERRASSA PADOVANA | 35020 | PD
[24 empty] | TERRATI | 87030 | CS
[24 empty] | TERRAVECCHIA | 87060 | CS
[24 empty] | TERRAZZANO | 20017 | MI
[24 empty] | TERRAZZO | 37040 | VR
[24 empty] | TERRENOVE BAMBINA | 91020 | TP
[24 empty] | TERRES | 38010 | TN
[24 empty] | TERRESOLI | 09010 | CA
[24 empty] | TERRETI | 89060 | RC
[24 empty] | TERRICCIOLA | 56030 | PI
[24 empty] | TERRINCA | 55040 | LU
[24 empty] | TERROSSA | 37030 | VR
[24 empty] | TERRUGGIA | 15030 | AL
[24 empty] | TERTENIA | 08047 | NU
[24 empty] | TERZIGNO | 80040 | NA
[24 empty] | TERZO | 15010 | AL
[24 empty] | TERZO DI AQUILEIA | 33050 | UD
[24 empty] | TERZO DI TOLMEZZO | 33020 | UD
[24 empty] | TERZO LA PIEVE | 06040 | PG
[24 empty] | TERZOLAS | 38027 | TN
[24 empty] | TERZONE | 02010 | RI
[24 empty] | TERZORIO | 18010 | IM
[24 empty] | TESERO | 38038 | TN
[24 empty] | TESIMO | 39010 | BZ
[24 empty] | TESORIERO | 98068 | ME
[24 empty] | TESSANO | 87040 | CS
[24 empty] | TESSELLO | 47020 | FO
[24 empty] | TESSENNANO | 01010 | VT
[24 empty] | TESSERA | 30030 | VE
[24 empty] | TESTA DELL'ACQUA | 96010 | SR
[24 empty] | TESTA DI LEPRE DI SOPRA | 00050 | RM
[24 empty] | TESTACCIO D'ISCHIA | 80070 | NA
[24 empty] | TESTICO | 17020 | SV
[24 empty] | TESTONA | 10027 | TO
[24 empty] | TETI | 08030 | NU
[24 empty] | TEULADA | 09019 | CA
[24 empty] | TEVEROLA | 81030 | CE
[24 empty] | TEZZE | 31028 | TV
[24 empty] | TEZZE | 36071 | VI
[24 empty] | TEZZE SUL BRENTA | 36056 | VI
[24 empty] | TEZZE VAL SUGANA | 38050 | TN
[24 empty] | THIENE | 36016 | VI
[24 empty] | THIESI | 07047 | SS
[24 empty] | TIANA | 08020 | NU
[24 empty] | TIARNO DI SOPRA | 38060 | TN
[24 empty] | TIARNO DI SOTTO | 38060 | TN
[24 empty] | TICCHIONE | 65020 | PE
[24 empty] | TICENGO | 26020 | CR
[24 empty] | TICINETO | 15040 | AL
[24 empty] | TIEDOLI | 43043 | PR
[24 empty] | TIERS | 39050 | BZ
[24 empty] | TIEZZO | 33082 | PN
[24 empty] | TIGGIANO | 73030 | LE
[24 empty] | TIGLIETO | 16010 | GE
[24 empty] | TIGLIO | 55050 | LU
[24 empty] | TIGLIOLE | 14016 | AT
[24 empty] | TIGNALE | 25080 | BS
[24 empty] | TIMAU | 33020 | UD
[24 empty] | TIMOLINE | 25050 | BS
[24 empty] | TIMPARELLO DI LUZZI | 87040 | CS
[24 empty] | TINA | 10030 | TO
[24 empty] | TINDARI | 98060 | ME
[24 empty] | TINNURA | 08010 | NU
[24 empty] | TIOLO | 23033 | SO
[24 empty] | TIONE DEGLI ABRUZZI | 67020 | AQ
[24 empty] | TIONE DI TRENTO | 38079 | TN
[24 empty] | TIRANO | 23037 | SO
[24 empty] | TIRANO STAZIONE | 23037 | SO
[24 empty] | TIRES | 39050 | BZ
[24 empty] | TIRIA | 09087 | OR
[24 empty] | TIRIDDULI | 08020 | NU
[24 empty] | TIRIOLO | 88056 | CZ
[24 empty] | TIRLI | 58040 | GR
[24 empty] | TIROL | 39019 | BZ
[24 empty] | TIROLO | 39019 | BZ
[24 empty] | TIRRENIA | 56018 | PI
[24 empty] | TISENS | 39010 | BZ
[24 empty] | TISER | 32020 | BL
[24 empty] | TISSI | 07040 | SS
[24 empty] | TITIGNANO | 05010 | TR
[24 empty] | TITO | 85050 | PZ
[24 empty] | TITO SCALO | 85050 | PZ
[24 empty] | TIVEGNA | 19020 | SP
[24 empty] | TIVOLI | 00019 | RM
[24 empty] | TIZZANA | 51039 | PT
[24 empty] | TIZZANO VAL PARMA | 43028 | PR
[24 empty] | TOANO | 42010 | RE
[24 empty] | TOBBIANA | 51030 | PT
[24 empty] | TOBIA | 01030 | VT
[24 empty] | TOBLACH | 39034 | BZ
[24 empty] | TOCCHI | 53015 | SI
[24 empty] | TOCCO CASAURIA | 65028 | PE
[24 empty] | TOCCO CAUDIO | 82030 | BN
[24 empty] | TOCENO | 28858 | VB
[24 empty] | TODI | 06059 | PG
[24 empty] | TODIANO | 06040 | PG
[24 empty] | TOFFIA | 02039 | RI
[24 empty] | TOIRANO | 17055 | SV
[24 empty] | TOLE' | 40040 | BO
[24 empty] | TOLENTINO | 62029 | MC
[24 empty] | TOLFA | 00059 | RM
[24 empty] | TOLINE | 25055 | BS
[24 empty] | TOLL | 39020 | BZ
[24 empty] | TOLLE | 45010 | RO
[24 empty] | TOLLEGNO | 13818 | BI
[24 empty] | TOLLO | 66010 | CH
[24 empty] | TOLMEZZO | 33028 | UD
[24 empty] | TOLVE | 85017 | PZ
[24 empty] | TOMBA DI NERONE | 00189 | RM
[24 empty] | TOMBAZOSANA | 37050 | VR
[24 empty] | TOMBOLO | 35019 | PD
[24 empty] | TOMMASO NATALE | 90148 | PA
[24 empty] | TON | 38010 | TN
[24 empty] | TONADICO | 38054 | TN
[24 empty] | TONARA | 08039 | NU
[24 empty] | TONCO | 14039 | AT
[24 empty] | TONENGO | 14023 | AT
[24 empty] | TONENGO DI MAZZE' | 10030 | TO
[24 empty] | TONEZZA DEL CIMONE | 36040 | VI
[24 empty] | TONFANO | 55044 | LU
[24 empty] | TONNARELLA | 98050 | ME
[24 empty] | TONTOLA | 47010 | FO
[24 empty] | TOPPO | 33090 | PN
[24 empty] | TOR DE' CENCI | 00128 | RM
[24 empty] | TOR SAN LORENZO | 00040 | RM
[24 empty] | TOR SAPIENZA | 00155 | RM
[24 empty] | TOR TRE PONTI | 04013 | LT
[24 empty] | TOR VAIANICA | 00040 | RM
[24 empty] | TORA | 81044 | CE
[24 empty] | TORANO | 54033 | MS
[24 empty] | TORANO | 02029 | RI
[24 empty] | TORANO CASTELLO | 87010 | CS
[24 empty] | TORANO CASTELLO SCALO | 87010 | CS
[24 empty] | TORANO NUOVO | 64010 | TE
[24 empty] | TORBOLE CASAGLIA | 25030 | BS
[24 empty] | TORBOLE SUL GARDA | 38069 | TN
[24 empty] | TORCEGNO | 38050 | TN
[24 empty] | TORCHIARA | 84076 | SA
[24 empty] | TORCHIARO | 63020 | AP
[24 empty] | TORCHIAROLO | 72020 | BR
[24 empty] | TORCINO | 81010 | CE
[24 empty] | TORDANDREA | 06088 | PG
[24 empty] | TORDINIA | 64040 | TE
[24 empty] | TORELLA DEI LOMBARDI | 83057 | AV
[24 empty] | TORELLA DEL SANNIO | 86028 | CB
[24 empty] | TORELLI DI MERCOGLIANO | 83010 | AV
[24 empty] | TORELLO DI MELIZZANO | 82030 | BN
[24 empty] | TORGIANO | 06089 | PG
[24 empty] | TORGNON | 11020 | AO
[24 empty] | TORINO | 10100 | TO
[24 empty] | TORINO DI SANGRO | 66020 | CH
[24 empty] | TORINO DI SANGRO STAZIONE | 66020 | CH
[24 empty] | TORITTO | 70020 | BA
[24 empty] | TORLINO VIMERCATI | 26017 | CR
[24 empty] | TORLUPARA DI MENTANA | 00010 | RM
[24 empty] | TORNACO | 28070 | NO
[24 empty] | TORNANO | 47030 | FO
[24 empty] | TORNARECCIO | 66046 | CH
[24 empty] | TORNATA | 26030 | CR
[24 empty] | TORNAVENTO | 21010 | VA
[24 empty] | TORNIELLA | 58030 | GR
[24 empty] | TORNIMPARTE | 67049 | AQ
[24 empty] | TORNO | 22020 | CO
[24 empty] | TORNOLO | 43059 | PR
[24 empty] | TORO | 86018 | CB
[24 empty] | TORPE' | 08020 | NU
[24 empty] | TORRACA | 84030 | SA
[24 empty] | TORRALBA | 07048 | SS
[24 empty] | TORRAZZA COSTE | 27050 | PV
[24 empty] | TORRAZZA PIEMONTE | 10037 | TO
[24 empty] | TORRAZZO | 13884 | BI
[24 empty] | TORRE A MARE | 70045 | BA
[24 empty] | TORRE ALFINA | 01020 | VT
[24 empty] | TORRE ANGELA | 00133 | RM
[24 empty] | TORRE ANNUNZIATA | 80058 | NA
[24 empty] | TORRE ARCHIRAFI | 95010 | CT
[24 empty] | TORRE BALFREDO | 10030 | TO
[24 empty] | TORRE BERETTI | 27030 | PV
[24 empty] | TORRE BOLDONE | 24020 | BG
[24 empty] | TORRE BORMIDA | 12050 | CN
[24 empty] | TORRE CAJETANI | 03010 | FR
[24 empty] | TORRE CANAVESE | 10010 | TO
[24 empty] | TORRE CANNE | 72010 | BR
[24 empty] | TORRE CHIANCA | 73100 | LE
[24 empty] | TORRE D'ARESE | 27010 | PV
[24 empty] | TORRE DE' BUSI | 23806 | LC
[24 empty] | TORRE DE' NEGRI | 27011 | PV
[24 empty] | TORRE DE' PASSERI | 65029 | PE
[24 empty] | TORRE DE' PICENARDI | 26038 | CR
[24 empty] | TORRE DE' RATTI | 15060 | AL
[24 empty] | TORRE DE' ROVERI | 24060 | BG
[24 empty] | TORRE DEGLI ALBERI | 27040 | PV
[24 empty] | TORRE DEI CALZOLARI | 06020 | PG
[24 empty] | TORRE DEI NOLFI | 67030 | AQ
[24 empty] | TORRE DEL GRECO | 80059 | NA
[24 empty] | TORRE DEL LAGO PUCCINI | 55048 | LU
[24 empty] | TORRE DEL MORO | 47023 | FO
[24 empty] | TORRE DEL PADIGLIONE | 04011 | LT
[24 empty] | TORRE DEL POZZO | 09073 | OR
[24 empty] | TORRE DELL'ORSO | 73026 | LE
[24 empty] | TORRE DI FINE | 30020 | VE
[24 empty] | TORRE DI MOSTO | 30020 | VE
[24 empty] | TORRE DI PALME | 63017 | AP
[24 empty] | TORRE DI RUGGIERO | 88060 | CZ
[24 empty] | TORRE DI SANTA MARIA | 23020 | SO
[24 empty] | TORRE D'ISOLA | 27020 | PV
[24 empty] | TORRE FARO | 98164 | ME
[24 empty] | TORRE GAIA | 00133 | RM
[24 empty] | TORRE GAROFOLI | 15057 | AL
[24 empty] | TORRE LAPILLO | 73050 | LE
[24 empty] | TORRE LE NOCELLE | 83030 | AV
[24 empty] | TORRE MAINA | 41050 | MO
[24 empty] | TORRE MAURA | 00169 | RM
[24 empty] | TORRE MELISSA | 88814 | KR
[24 empty] | TORRE MONDOVI' | 12080 | CN
[24 empty] | TORRE MOZZA | 57020 | LI
[24 empty] | TORRE NORMANNA | 90010 | PA
[24 empty] | TORRE ORSAIA | 84077 | SA
[24 empty] | TORRE ORSINA | 05030 | TR
[24 empty] | TORRE PALLAVICINA | 24050 | BG
[24 empty] | TORRE PEDRERA | 47812 | RN
[24 empty] | TORRE PELLICE | 10066 | TO
[24 empty] | TORRE PISCITELLI | 80016 | NA
[24 empty] | TORRE SAN GIORGIO | 12030 | CN
[24 empty] | TORRE SAN PATRIZIO | 63010 | AP
[24 empty] | TORRE SANTA SUSANNA | 72028 | BR
[24 empty] | TORRE SPACCATA | 00169 | RM
[24 empty] | TORREANO DI CIVIDALE | 33040 | UD
[24 empty] | TORREANO DI MARTIGNACCO | 33035 | UD
[24 empty] | TORREBELVICINO | 36036 | VI
[24 empty] | TORREBRUNA | 66050 | CH
[24 empty] | TORRECANDELE | 98070 | ME
[24 empty] | TORRECHIARA | 43010 | PR
[24 empty] | TORRECUSO | 82030 | BN
[24 empty] | TORREGAVETA | 80070 | NA
[24 empty] | TORREGLIA | 35038 | PD
[24 empty] | TORREGRANDE | 09072 | OR
[24 empty] | TORREGROTTA | 98040 | ME
[24 empty] | TORREMAGGIORE | 71017 | FG
[24 empty] | TORREMEZZO | 87030 | CS
[24 empty] | TORREMUZZA | 98070 | ME
[24 empty] | TORRENIERI | 53028 | SI
[24 empty] | TORRENOVA | 98070 | ME
[24 empty] | TORRENOVA | 00133 | RM
[24 empty] | TORREPADULI | 73040 | LE
[24 empty] | TORRESINA | 12070 | CN
[24 empty] | TORRETTA | 90040 | PA
[24 empty] | TORRETTE DI ANCONA | 60020 | AN
[24 empty] | TORREVECCHIA | 87020 | CS
[24 empty] | TORREVECCHIA PIA | 27010 | PV
[24 empty] | TORREVECCHIA TEATINA | 66010 | CH
[24 empty] | TORRI | 18039 | IM
[24 empty] | TORRI | 51020 | PT
[24 empty] | TORRI D'ARCUGNANO | 36057 | VI
[24 empty] | TORRI DEL BENACO | 37010 | VR
[24 empty] | TORRI DI QUARTESOLO | 36040 | VI
[24 empty] | TORRI IN SABINA | 02049 | RI
[24 empty] | TORRIANA | 47825 | RN
[24 empty] | TORRICE | 03020 | FR
[24 empty] | TORRICELLA | 74020 | TA
[24 empty] | TORRICELLA DEL PIZZO | 26040 | CR
[24 empty] | TORRICELLA PELIGNA | 66019 | CH
[24 empty] | TORRICELLA SABINA | 02030 | RI
[24 empty] | TORRICELLA SICURA | 64010 | TE
[24 empty] | TORRICELLA VERZATE | 27050 | PV
[24 empty] | TORRICOLA | 00178 | RM
[24 empty] | TORRIGLIA | 16029 | GE
[24 empty] | TORRILE | 43030 | PR
[24 empty] | TORRIMPIETRA | 00050 | RM
[24 empty] | TORRIO SOPRA E SOTTO E CASETTA | 29020 | PC
[24 empty] | TORRION QUARTARA | 28100 | NO
[24 empty] | TORRIONE DI SALERNO | 84127 | SA
[24 empty] | TORRIONI | 83010 | AV
[24 empty] | TORRITA | 02010 | RI
[24 empty] | TORRITA DI SIENA | 53049 | SI
[24 empty] | TORRITA STAZIONE | 53040 | SI
[24 empty] | TORRITA TIBERINA | 00060 | RM
[24 empty] | TORRONE DI SULMONA | 67030 | AQ
[24 empty] | TORSA DI POCENIA | 33050 | UD
[24 empty] | TORTOLI' | 08048 | NU
[24 empty] | TORTONA | 15057 | AL
[24 empty] | TORTORA | 87020 | CS
[24 empty] | TORTORELLA | 84030 | SA
[24 empty] | TORTORETO | 64018 | TE
[24 empty] | TORTORETO LIDO | 64019 | TE
[24 empty] | TORTORICI | 98078 | ME
[24 empty] | TORVISCOSA | 33050 | UD
[24 empty] | TORZA | 19010 | SP
[24 empty] | TOSCANELLA | 40060 | BO
[24 empty] | TOSCOLANO | 25088 | BS
[24 empty] | TOSI | 50060 | FI
[24 empty] | TOSSICIA | 64049 | TE
[24 empty] | TOSSIGNANO | 40021 | BO
[24 empty] | TOTARI | 81011 | CE
[24 empty] | TOTTEA | 64040 | TE
[24 empty] | TOTTUBELLA | 07040 | SS
[24 empty] | TOVENA | 31030 | TV
[24 empty] | TOVO DI SANT'AGATA | 23030 | SO
[24 empty] | TOVO SAN GIACOMO | 17020 | SV
[24 empty] | TRABIA | 90019 | PA
[24 empty] | TRABIA MINIERE | 93019 | CL
[24 empty] | TRADATE | 21049 | VA
[24 empty] | TRAFOI | 39020 | BZ
[24 empty] | TRAGHETTO | 44010 | FE
[24 empty] | TRAIDODINI | 08034 | NU
[24 empty] | TRAMARIGLIO | 07040 | SS
[24 empty] | TRAMATZA | 09070 | OR
[24 empty] | TRAMBILENO | 38068 | TN
[24 empty] | TRAMIN A.D.WEINSTRASSE | 39040 | BZ
[24 empty] | TRAMONTI | 84010 | SA
[24 empty] | TRAMONTI DI SOPRA | 33090 | PN
[24 empty] | TRAMONTI DI SOTTO | 33090 | PN
[24 empty] | TRAMUSCHIO | 41037 | MO
[24 empty] | TRAMUTOLA | 85057 | PZ
[24 empty] | TRANA | 10090 | TO
[24 empty] | TRANI | 70059 | BA
[24 empty] | TRANSACQUA | 38054 | TN
[24 empty] | TRAONA | 23019 | SO
[24 empty] | TRAPANI | 91100 | TP
[24 empty] | TRAPPA | 12070 | CN
[24 empty] | TRAPPETO | 95030 | CT
[24 empty] | TRAPPETO | 90040 | PA
[24 empty] | TRAPPITELLO | 98030 | ME
[24 empty] | TRAREGO VIGGIONA | 28826 | VB
[24 empty] | TRARIVI | 47854 | RN
[24 empty] | TRASACCO | 67059 | AQ
[24 empty] | TRASAGHIS | 33010 | UD
[24 empty] | TRASANNI | 61029 | PS
[24 empty] | TRASQUERA | 28868 | VB
[24 empty] | TRASSILICO | 55020 | LU
[24 empty] | TRATALIAS | 09010 | CA
[24 empty] | TRAUSELLA | 10080 | TO
[24 empty] | TRAVA | 33029 | UD
[24 empty] | TRAVACO' SICCOMARIO | 27020 | PV
[24 empty] | TRAVAGLIATO | 25039 | BS
[24 empty] | TRAVALE | 58020 | GR
[24 empty] | TRAVEDONA MONATE | 21028 | VA
[24 empty] | TRAVERDE | 54027 | MS
[24 empty] | TRAVERSA | 50030 | FI
[24 empty] | TRAVERSARA | 48020 | RA
[24 empty] | TRAVERSELLA | 10080 | TO
[24 empty] | TRAVERSETOLO | 43029 | PR
[24 empty] | TRAVES | 10070 | TO
[24 empty] | TRAVESIO | 33090 | PN
[24 empty] | TRAVO | 29020 | PC
[24 empty] | TRE CROCI | 01010 | VT
[24 empty] | TRE FONTANE | 16020 | GE
[24 empty] | TRE FONTANE | 91021 | TP
[24 empty] | TREBASELEGHE | 35010 | PD
[24 empty] | TREBBIO | 47824 | RN
[24 empty] | TREBBO DI RENO | 40013 | BO
[24 empty] | TREBISACCE | 87075 | CS
[24 empty] | TRECASALI | 43010 | PR
[24 empty] | TRECASE | 80040 | NA
[24 empty] | TRECASTAGNI | 95039 | CT
[24 empty] | TRECATE | 28069 | NO
[24 empty] | TRECCHINA | 85049 | PZ
[24 empty] | TRECELLA | 20060 | MI
[24 empty] | TRECENTA | 45027 | RO
[24 empty] | TRECIMINIERE | 64030 | TE
[24 empty] | TRECROCI | 89813 | VV
[24 empty] | TREDOZIO | 47019 | FO
[24 empty] | TREGGIAIA | 56025 | PI
[24 empty] | TREGIOVO | 38028 | TN
[24 empty] | TREGLIA | 81040 | CE
[24 empty] | TREGLIO | 66030 | CH
[24 empty] | TREGNAGO | 37039 | VR
[24 empty] | TREIA | 62010 | MC
[24 empty] | TREISO | 12050 | CN
[24 empty] | TREMENICO | 23836 | LC
[24 empty] | TREMENSUOLI | 04020 | LT
[24 empty] | TREMESTIERI | 98128 | ME
[24 empty] | TREMESTIERI ETNEO | 95030 | CT
[24 empty] | TREMEZZO | 22019 | CO
[24 empty] | TREMIGNON | 35016 | PD
[24 empty] | TREMONTI | 67060 | AQ
[24 empty] | TREMOSINE | 25010 | BS
[24 empty] | TRENNO | 20153 | MI
[24 empty] | TRENTA | 87050 | CS
[24 empty] | TRENTINARA | 84070 | SA
[24 empty] | TRENTINO NEL FRIGNANO | 41021 | MO
[24 empty] | TRENTO | 38100 | TN
[24 empty] | TRENTOLA | 81038 | CE
[24 empty] | TRENZANO | 25030 | BS
[24 empty] | TREPALLE | 23030 | SO
[24 empty] | TREPORTI | 30010 | VE
[24 empty] | TREPPIO | 51020 | PT
[24 empty] | TREPPO CARNICO | 33020 | UD
[24 empty] | TREPPO GRANDE | 33010 | UD
[24 empty] | TREPUNTI | 95010 | CT
[24 empty] | TREPUZZI | 73019 | LE
[24 empty] | TREQUANDA | 53020 | SI
[24 empty] | TRES | 38010 | TN
[24 empty] | TRESANA | 54012 | MS
[24 empty] | TRESCHE' CONCA | 36010 | VI
[24 empty] | TRESCHIETTO | 54021 | MS
[24 empty] | TRESCORE BALNEARIO | 24069 | BG
[24 empty] | TRESCORE CREMASCO | 26017 | CR
[24 empty] | TRESENDA | 23030 | SO
[24 empty] | TRESIGALLO | 44039 | FE
[24 empty] | TRESILICO | 89010 | RC
[24 empty] | TRESIVIO | 23020 | SO
[24 empty] | TRESNURAGHES | 09079 | OR
[24 empty] | TRESPIANO | 50010 | FI
[24 empty] | TRESTINA | 06018 | PG
[24 empty] | TRET | 38013 | TN
[24 empty] | TRETTO | 36030 | VI
[24 empty] | TREVENZUOLO | 37060 | VR
[24 empty] | TREVI | 06039 | PG
[24 empty] | TREVI NEL LAZIO | 03010 | FR
[24 empty] | TREVICO | 83058 | AV
[24 empty] | TREVIGLIO | 24047 | BG
[24 empty] | TREVIGNANO | 31040 | TV
[24 empty] | TREVIGNANO ROMANO | 00069 | RM
[24 empty] | TREVILLE | 15030 | AL
[24 empty] | TREVINANO | 01020 | VT
[24 empty] | TREVIOLO | 24048 | BG
[24 empty] | TREVISAGO | 21030 | VA
[24 empty] | TREVISO | 31100 | TV
[24 empty] | TREVISO BRESCIANO | 25074 | BS
[24 empty] | TREVOZZO | 29010 | PC
[24 empty] | TREZZANO ROSA | 20060 | MI
[24 empty] | TREZZANO SUL NAVIGLIO | 20090 | MI
[24 empty] | TREZZO SULL'ADDA | 20056 | MI
[24 empty] | TREZZO TINELLA | 12050 | CN
[24 empty] | TREZZONE | 22010 | CO
[24 empty] | TRIANA | 58050 | GR
[24 empty] | TRIANGIA | 23100 | SO
[24 empty] | TRIBANO | 35020 | PD
[24 empty] | TRIBIANO | 20067 | MI
[24 empty] | TRIBOGNA | 16030 | GE
[24 empty] | TRICALLE | 66100 | CH
[24 empty] | TRICARICO | 75019 | MT
[24 empty] | TRICASE | 73039 | LE
[24 empty] | TRICASE PORTO | 73030 | LE
[24 empty] | TRICERRO | 13038 | VC
[24 empty] | TRICESIMO | 33019 | UD
[24 empty] | TRICHIANA | 32028 | BL
[24 empty] | TRIEI | 08040 | NU
[24 empty] | TRIESTE | 34100 | TS
[24 empty] | TRIESTE | 34123 | TS
[24 empty] | TRIGGIANELLO | 70046 | BA
[24 empty] | TRIGGIANO | 70019 | BA
[24 empty] | TRIGNANO NEL FRIGNANO | 41021 | MO
[24 empty] | TRIGOLO | 26018 | CR
[24 empty] | TRINITA' | 12049 | CN
[24 empty] | TRINITA' | 42020 | RE
[24 empty] | TRINITA' | 84030 | SA
[24 empty] | TRINITA' D'AGULTU | 07038 | SS
[24 empty] | TRINITAPOLI | 71049 | FG
[24 empty] | TRINO VERCELLESE | 13039 | VC
[24 empty] | TRINQUELLI | 60040 | AN
[24 empty] | TRIORA | 18010 | IM
[24 empty] | TRIPARNI | 89900 | VV
[24 empty] | TRIPI | 98060 | ME
[24 empty] | TRIPOLI | 46030 | MN
[24 empty] | TRIPONZO | 06040 | PG
[24 empty] | TRISOBBIO | 15070 | AL
[24 empty] | TRISSINO | 36070 | VI
[24 empty] | TRISUNGO | 63043 | AP
[24 empty] | TRITANTI | 89020 | RC
[24 empty] | TRITO | 70010 | BA
[24 empty] | TRIUGGIO | 20050 | MI
[24 empty] | TRIVENTO | 86029 | CB
[24 empty] | TRIVERO | 13835 | BI
[24 empty] | TRIVIGLIANO | 03010 | FR
[24 empty] | TRIVIGNANO | 30030 | VE
[24 empty] | TRIVIGNANO UDINESE | 33050 | UD
[24 empty] | TRIVIGNO | 85018 | PZ
[24 empty] | TRIVIO DI FORMIA | 04020 | LT
[24 empty] | TRIVOLZIO | 27020 | PV
[24 empty] | TROBASO | 28900 | VB
[24 empty] | TRODENA | 39040 | BZ
[24 empty] | TRODICA | 62010 | MC
[24 empty] | TRODIO | 89015 | RC
[24 empty] | TROFARELLO | 10028 | TO
[24 empty] | TROGHI | 50010 | FI
[24 empty] | TROIA | 71029 | FG
[24 empty] | TROINA | 94018 | EN
[24 empty] | TROMELLO | 27020 | PV
[24 empty] | TRONTANO | 28859 | VB
[24 empty] | TRONZANO LAGO MAGGIORE | 21010 | VA
[24 empty] | TRONZANO VERCELLESE | 13049 | VC
[24 empty] | TROPEA | 89861 | VV
[24 empty] | TROVIGGIANO | 62011 | MC
[24 empty] | TROVO | 27020 | PV
[24 empty] | TRUCCAZZANO | 20060 | MI
[24 empty] | TRUCCHI | 12040 | CN
[24 empty] | TRUCCO | 18039 | IM
[24 empty] | TRUDEN | 39040 | BZ
[24 empty] | TSCHENGELS | 39020 | BZ
[24 empty] | TSCHERMS | 39010 | BZ
[24 empty] | TUBRE | 39020 | BZ
[24 empty] | TUENNO | 38019 | TN
[24 empty] | TUFARA | 86010 | CB
[24 empty] | TUFARA VALLE | 83010 | AV
[24 empty] | TUFARIELLO | 84030 | SA
[24 empty] | TUFILLO | 66050 | CH
[24 empty] | TUFINO | 80030 | NA
[24 empty] | TUFO | 83010 | AV
[24 empty] | TUFO DI CARSOLI | 67060 | AQ
[24 empty] | TUFO DI MINTURNO | 04020 | LT
[24 empty] | TUGLIE | 73058 | LE
[24 empty] | TUILI | 09029 | CA
[24 empty] | TULA | 07010 | SS
[24 empty] | TUORO | 81100 | CE
[24 empty] | TUORO SUL TRASIMENO | 06069 | PG
[24 empty] | TURANIA | 02020 | RI
[24 empty] | TURANO | 54100 | MS
[24 empty] | TURANO LODIGIANO | 26828 | LO
[24 empty] | TURAS | 08010 | NU
[24 empty] | TURATE | 22078 | CO
[24 empty] | TURBIGO | 20029 | MI
[24 empty] | TURI | 70010 | BA
[24 empty] | TURRI | 09020 | CA
[24 empty] | TURRIACO | 34070 | GO
[24 empty] | TURRITECAVA | 55020 | LU
[24 empty] | TURRIVALIGNANI | 65020 | PE
[24 empty] | TURSI | 75028 | MT
[24 empty] | TUSA | 98079 | ME
[24 empty] | TUSCANIA | 01017 | VT
[24 empty] | TUSSIO | 67020 | AQ
[24 empty] | TUTINO | 73039 | LE
[24 empty] | TUTURANO | 72020 | BR
[24 empty] | UBERSETTO | 41040 | MO
[24 empty] | UBIALE CLANEZZO | 24010 | BG
[24 empty] | UBOLDO | 21040 | VA
[24 empty] | UCRIA | 98060 | ME
[24 empty] | UDINE | 33100 | UD
[24 empty] | UGENTO | 73059 | LE
[24 empty] | UGGIANO LA CHIESA | 73020 | LE
[24 empty] | UGGIANO MONTEFUSCO | 74020 | TA
[24 empty] | UGGIATE TREVANO | 22029 | CO
[24 empty] | UGOVIZZA | 33010 | UD
[24 empty] | ULA TIRSO | 09080 | OR
[24 empty] | ULASSAI | 08040 | NU
[24 empty] | ULIGNANO | 56048 | PI
[24 empty] | ULIGNANO | 53030 | SI
[24 empty] | ULIVETO TERME | 56010 | PI
[24 empty] | ULMI | 91010 | TP
[24 empty] | ULTEN | 39016 | BZ
[24 empty] | ULTIMO | 39016 | BZ
[24 empty] | ULZIO | 10056 | TO
[24 empty] | UMBERTIDE | 06019 | PG
[24 empty] | UMBRA | 71018 | FG
[24 empty] | UMBRIATICO | 88823 | KR
[24 empty] | UMMARI | 91010 | TP
[24 empty] | UNSERE LIEBE FRAU IM WALDE | 39010 | BZ
[24 empty] | UNTEREGGEN | 39050 | BZ
[24 empty] | UNTERINN | 39050 | BZ
[24 empty] | UPPELLO | 06034 | PG
[24 empty] | URAGO D'OGLIO | 25030 | BS
[24 empty] | URAS | 09099 | OR
[24 empty] | URBANA | 35040 | PD
[24 empty] | URBANIA | 61049 | PS
[24 empty] | URBE | 17048 | SV
[24 empty] | URBIGNACCO | 33030 | UD
[24 empty] | URBINO | 61029 | PS
[24 empty] | URBISAGLIA | 62010 | MC
[24 empty] | URGNANO | 24059 | BG
[24 empty] | URI | 07040 | SS
[24 empty] | URIA | 88050 | CZ
[24 empty] | URIO | 22010 | CO
[24 empty] | URSINI | 89040 | RC
[24 empty] | URURI | 86049 | CB
[24 empty] | URZULEI | 08040 | NU
[24 empty] | USCIO | 16030 | GE
[24 empty] | USELLA | 59022 | PO
[24 empty] | USELLUS | 09090 | OR
[24 empty] | USIGLIANO | 56035 | PI
[24 empty] | USINI | 07049 | SS
[24 empty] | USMATE | 20040 | MI
[24 empty] | USSANA | 09020 | CA
[24 empty] | USSARAMANNA | 09020 | CA
[24 empty] | USSASSAI | 08040 | NU
[24 empty] | USSEAUX | 10060 | TO
[24 empty] | USSEGLIO | 10070 | TO
[24 empty] | USSEL | 11024 | AO
[24 empty] | USSITA | 62039 | MC
[24 empty] | USTICA | 90010 | PA
[24 empty] | UTA | 09010 | CA
[24 empty] | UTTENHEIM | 39030 | BZ
[24 empty] | UZZANO E CASTELLO | 51010 | PT
[24 empty] | VACCARECCIA | 02020 | RI
[24 empty] | VACCAREZZA | 29020 | PC
[24 empty] | VACCARILE | 60010 | AN
[24 empty] | VACCARIZZO ALBANESE | 87060 | CS
[24 empty] | VACCARIZZO DI MONTALTO | 87040 | CS
[24 empty] | VACCHERIA | 81100 | CE
[24 empty] | VACCHERIA | 12050 | CN
[24 empty] | VACCILEDDI | 07020 | SS
[24 empty] | VACCOLINO | 44020 | FE
[24 empty] | VACIGLIO | 41010 | MO
[24 empty] | VACONE | 02040 | RI
[24 empty] | VACRI | 66010 | CH
[24 empty] | VADA | 57018 | LI
[24 empty] | VADENA | 39051 | BZ
[24 empty] | VADO | 40040 | BO
[24 empty] | VADO | 55041 | LU
[24 empty] | VADO LIGURE | 17047 | SV
[24 empty] | VAGGIO | 50066 | FI
[24 empty] | VAGLI SOTTO | 55030 | LU
[24 empty] | VAGLIA | 50030 | FI
[24 empty] | VAGLIAGLI | 53010 | SI
[24 empty] | VAGLIE | 81044 | CE
[24 empty] | VAGLIERANO | 14010 | AT
[24 empty] | VAGLIO | 13846 | BI
[24 empty] | VAGLIO | 41023 | MO
[24 empty] | VAGLIO BASILICATA | 85010 | PZ
[24 empty] | VAGLIO SERRA | 14049 | AT
[24 empty] | VAGO | 37050 | VR
[24 empty] | VAHRN | 39040 | BZ
[24 empty] | VAIANO | 59021 | PO
[24 empty] | VAIANO CREMASCO | 26010 | CR
[24 empty] | VAIE | 10050 | TO
[24 empty] | VAILATE | 26019 | CR
[24 empty] | VAIRANO PATENORA | 81058 | CE
[24 empty] | VAIRANO STAZIONE | 81059 | CE
[24 empty] | VAIRO | 43025 | PR
[24 empty] | VAJONT DI PONTE GIULIO | 33080 | PN
[24 empty] | VAL D'ASSANO | 81042 | CE
[24 empty] | VAL DELLA TORRE | 10040 | TO
[24 empty] | VAL DI NIZZA | 27050 | PV
[24 empty] | VAL DI VIZZE | 39049 | BZ
[24 empty] | VAL DURASCA | 19020 | SP
[24 empty] | VAL MASINO | 23010 | SO
[24 empty] | VAL REZZO | 22010 | CO
[24 empty] | VALAS | 39010 | BZ
[24 empty] | VALBONA | 55030 | LU
[24 empty] | VALBONDIONE | 24020 | BG
[24 empty] | VALBREMBO | 24030 | BG
[24 empty] | VALBREVENNA | 16010 | GE
[24 empty] | VALBRONA | 22039 | CO
[24 empty] | VALBRUNA | 33010 | UD
[24 empty] | VALCASOTTO | 12080 | CN
[24 empty] | VALCAVA | 23806 | LC
[24 empty] | VALCAVA | 38047 | TN
[24 empty] | VALCIMARRA | 62020 | MC
[24 empty] | VALCONASSO | 29010 | PC
[24 empty] | VALDA | 38030 | TN
[24 empty] | VALDAGNO | 36078 | VI
[24 empty] | VALDAORA | 39030 | BZ
[24 empty] | VALDASTICO | 36040 | VI
[24 empty] | VALDENGO | 13855 | BI
[24 empty] | VALDERICE | 91019 | TP
[24 empty] | VALDIBRANA | 51030 | PT
[24 empty] | VALDICASTELLO CARDUCCI | 55040 | LU
[24 empty] | VALDIDENTRO | 23038 | SO
[24 empty] | VALDIERI | 12010 | CN
[24 empty] | VALDINA | 98040 | ME
[24 empty] | VALDISOTTO | 23030 | SO
[24 empty] | VALDITACCA | 43020 | PR
[24 empty] | VALDIVILLA | 12058 | CN
[24 empty] | VALDOBBIADENE | 31049 | TV
[24 empty] | VALDOTTAVO | 55067 | LU
[24 empty] | VALDUGA | 38060 | TN
[24 empty] | VALDUGGIA | 13018 | VC
[24 empty] | VALEGGIO LOMELLINA | 27020 | PV
[24 empty] | VALEGGIO SUL MINCIO | 37067 | VR
[24 empty] | VALENTANO | 01018 | VT
[24 empty] | VALENZA | 15048 | AL
[24 empty] | VALENZA | 05100 | TR
[24 empty] | VALENZANI | 14030 | AT
[24 empty] | VALENZANO | 70010 | BA
[24 empty] | VALERA | 20039 | MI
[24 empty] | VALERA FRATTA | 26859 | LO
[24 empty] | VALERIANO | 33094 | PN
[24 empty] | VALESTRA | 42033 | RE
[24 empty] | VALFABBRICA | 06029 | PG
[24 empty] | VALFENERA | 14017 | AT
[24 empty] | VALFLORIANA | 38040 | TN
[24 empty] | VALFURVA | 23030 | SO
[24 empty] | VALGANNA | 21039 | VA
[24 empty] | VALGATARA | 37020 | VR
[24 empty] | VALGERA | 14100 | AT
[24 empty] | VALGIOIE | 10094 | TO
[24 empty] | VALGIOVO | 39040 | BZ
[24 empty] | VALGOGLIO | 24020 | BG
[24 empty] | VALGRANA | 12020 | CN
[24 empty] | VALGREGHENTINO | 23857 | LC
[24 empty] | VALGRISENCHE | 11010 | AO
[24 empty] | VALGUARNERA | 94019 | EN
[24 empty] | VALIANO | 53040 | SI
[24 empty] | VALLA' | 31030 | TV
[24 empty] | VALLADA AGORDINA | 32020 | BL
[24 empty] | VALLALTA | 41033 | MO
[24 empty] | VALL'ALTA | 24020 | BG
[24 empty] | VALLANZENGO | 13847 | BI
[24 empty] | VALLARSA | 38060 | TN
[24 empty] | VALLATA | 83059 | AV
[24 empty] | VALLE | 41028 | MO
[24 empty] | VALLE AGRICOLA | 81010 | CE
[24 empty] | VALLE AURINA | 39030 | BZ
[24 empty] | VALLE BENEDETTA | 57124 | LI
[24 empty] | VALLE CANZANO | 64020 | TE
[24 empty] | VALLE CASTELLANA | 64010 | TE
[24 empty] | VALLE DELL'ANGELO | 84070 | SA
[24 empty] | VALLE DI CADORE | 32040 | BL
[24 empty] | VALLE DI CASIES | 39030 | BZ
[24 empty] | VALLE DI MADDALONI | 81020 | CE
[24 empty] | VALLE DI MURIALDO | 17013 | SV
[24 empty] | VALLE DI SAVIORE | 25050 | BS
[24 empty] | VALLE DI TEVA | 61028 | PS
[24 empty] | VALLE LOMELLINA | 27020 | PV
[24 empty] | VALLE MARTELLA | 00030 | RM
[24 empty] | VALLE MOSSO | 13825 | BI
[24 empty] | VALLE PONTICELLI | 83010 | AV
[24 empty] | VALLE SALIMBENE | 27010 | PV
[24 empty] | VALLE SAN BARTOLOMEO | 15040 | AL
[24 empty] | VALLE SAN FELICE | 38060 | TN
[24 empty] | VALLE SAN FLORIANO | 36063 | VI
[24 empty] | VALLE SAN GIOVANNI | 64040 | TE
[24 empty] | VALLE SAN NICOLAO | 13847 | BI
[24 empty] | VALLE SANT'ANASTASIO | 61013 | PS
[24 empty] | VALLE SAUGLIO | 10020 | TO
[24 empty] | VALLE TALLORIA | 12050 | CN
[24 empty] | VALLEANDONA | 14010 | AT
[24 empty] | VALLEBONA | 18012 | IM
[24 empty] | VALLEBRUCA | 98070 | ME
[24 empty] | VALLECCHIA | 55040 | LU
[24 empty] | VALLECORSA | 03020 | FR
[24 empty] | VALLECROSIA | 18019 | IM
[24 empty] | VALLEDOLMO | 90029 | PA
[24 empty] | VALLEDORIA | 07039 | SS
[24 empty] | VALLEFIORITA | 88050 | CZ
[24 empty] | VALLEGGIA | 17047 | SV
[24 empty] | VALLEGIOLITI | 15020 | AL
[24 empty] | VALLELONGA | 89821 | VV
[24 empty] | VALLELUCE | 03040 | FR
[24 empty] | VALLELUNGA | 81010 | CE
[24 empty] | VALLELUNGA PRATAMENO | 93010 | CL
[24 empty] | VALLEMAIO | 03040 | FR
[24 empty] | VALLEMARE | 02010 | RI
[24 empty] | VALLEMARE DI CEPAGATTI | 65010 | PE
[24 empty] | VALLENONCELLO | 33170 | PN
[24 empty] | VALLEPIETRA | 00020 | RM
[24 empty] | VALLERANO | 01030 | VT
[24 empty] | VALLERMOSA | 09010 | CA
[24 empty] | VALLERONA | 58050 | GR
[24 empty] | VALLEROTONDA | 03040 | FR
[24 empty] | VALLESACCARDA | 83050 | AV
[24 empty] | VALLESANA | 23035 | SO
[24 empty] | VALLESE | 37050 | VR
[24 empty] | VALLESELLA | 32040 | BL
[24 empty] | VALLETANARO | 14100 | AT
[24 empty] | VALLEVE | 24010 | BG
[24 empty] | VALLI DEL PASUBIO | 36030 | VI
[24 empty] | VALLI MOCENICHE | 35040 | PD
[24 empty] | VALLIERA | 45011 | RO
[24 empty] | VALLINFREDA | 00020 | RM
[24 empty] | VALLIO TERME | 25080 | BS
[24 empty] | VALLO DELLA LUCANIA | 84078 | SA
[24 empty] | VALLO DI CALUSO | 10010 | TO
[24 empty] | VALLO DI NERA | 06040 | PG
[24 empty] | VALLO TORINESE | 10070 | TO
[24 empty] | VALLOMBROSA | 50060 | FI
[24 empty] | VALLONARA | 36063 | VI
[24 empty] | VALLORIATE | 12010 | CN
[24 empty] | VALMACCA | 15040 | AL
[24 empty] | VALMADONNA | 15040 | AL
[24 empty] | VALMADRERA | 23868 | LC
[24 empty] | VALMAGGIA | 13019 | VC
[24 empty] | VALMALA | 12020 | CN
[24 empty] | VALMARANA | 36077 | VI
[24 empty] | VALMARENO | 31051 | TV
[24 empty] | VALMONTONE | 00038 | RM
[24 empty] | VALMORBIA | 38060 | TN
[24 empty] | VALMOREA | 22070 | CO
[24 empty] | VALMOZZOLA | 43050 | PR
[24 empty] | VALMOZZOLA STAZIONE | 43050 | PR
[24 empty] | VALNEGRA | 24010 | BG
[24 empty] | VALOGNO | 81037 | CE
[24 empty] | VALPELLINE | 11010 | AO
[24 empty] | VALPERGA | 10087 | TO
[24 empty] | VALPIANA | 58020 | GR
[24 empty] | VALPONE | 12043 | CN
[24 empty] | VALPRATO SOANA | 10080 | TO
[24 empty] | VALPROMARO | 55068 | LU
[24 empty] | VALROVINA | 36061 | VI
[24 empty] | VALSAVARENCHE | 11010 | AO
[24 empty] | VALSECCA | 24030 | BG
[24 empty] | VALSINNI | 75029 | MT
[24 empty] | VALSOLDA | 22010 | CO
[24 empty] | VALSORDA | 38049 | TN
[24 empty] | VALSTAGNA | 36020 | VI
[24 empty] | VALSTRONA | 28897 | VB
[24 empty] | VALTESSE | 24123 | BG
[24 empty] | VALTINA | 39010 | BZ
[24 empty] | VALTOPINA | 06030 | PG
[24 empty] | VALTORTA | 24010 | BG
[24 empty] | VALTOURNENCHE | 11028 | AO
[24 empty] | VALVA | 84020 | SA
[24 empty] | VALVASONE | 33098 | PN
[24 empty] | VALVERDE | 95028 | CT
[24 empty] | VALVERDE | 27050 | PV
[24 empty] | VALVESTINO | 25080 | BS
[24 empty] | VALVORI | 03040 | FR
[24 empty] | VANDOIES | 39030 | BZ
[24 empty] | VANDORNO | 13900 | BI
[24 empty] | VANDRA | 86080 | IS
[24 empty] | VANEZE DI BONDONE | 38040 | TN
[24 empty] | VANGA | 39050 | BZ
[24 empty] | VANGADIZZA | 37040 | VR
[24 empty] | VANZAGHELLO | 20020 | MI
[24 empty] | VANZAGO | 20010 | MI
[24 empty] | VANZE | 73029 | LE
[24 empty] | VANZONE CON SAN CARLO | 28879 | VB
[24 empty] | VAPRIO D'ADDA | 20069 | MI
[24 empty] | VAPRIO D'AGOGNA | 28010 | NO
[24 empty] | VARA | 17048 | SV
[24 empty] | VARAGO | 31052 | TV
[24 empty] | VARALLO | 13019 | VC
[24 empty] | VARALLO POMBIA | 28040 | NO
[24 empty] | VARANA | 41028 | MO
[24 empty] | VARANO | 60029 | AN
[24 empty] | VARANO BORGHI | 21020 | VA
[24 empty] | VARANO DE' MELEGARI | 43040 | PR
[24 empty] | VARANO DEI MARCHESI | 43040 | PR
[24 empty] | VARAPODIO | 89010 | RC
[24 empty] | VARAZZE | 17019 | SV
[24 empty] | VARCATURO | 80014 | NA
[24 empty] | VARCO SABINO | 02020 | RI
[24 empty] | VAREDO | 20039 | MI
[24 empty] | VARENA | 38030 | TN
[24 empty] | VARENGO | 15020 | AL
[24 empty] | VARENNA | 23829 | LC
[24 empty] | VARESE | 21100 | VA
[24 empty] | VARESE LIGURE | 19028 | SP
[24 empty] | VARIGLIE | 14100 | AT
[24 empty] | VARIGOTTI | 17029 | SV
[24 empty] | VARISELLA | 10070 | TO
[24 empty] | VARLUNGO | 50136 | FI
[24 empty] | VARMO | 33030 | UD
[24 empty] | VARNA | 39040 | BZ
[24 empty] | VARNA | 50050 | FI
[24 empty] | VARONE | 38060 | TN
[24 empty] | VARONI | 82016 | BN
[24 empty] | VARSI | 43049 | PR
[24 empty] | VARZI | 27057 | PV
[24 empty] | VARZO | 28868 | VB
[24 empty] | VAS | 32030 | BL
[24 empty] | VASANELLO | 01030 | VT
[24 empty] | VASCON | 31050 | TV
[24 empty] | VASIA | 18100 | IM
[24 empty] | VASIO | 38013 | TN
[24 empty] | VASTE | 73030 | LE
[24 empty] | VASTO | 66054 | CH
[24 empty] | VASTO MARINA | 66055 | CH
[24 empty] | VASTOGIRARDI | 86089 | IS
[24 empty] | VATOLLA | 84070 | SA
[24 empty] | VATTARO | 38049 | TN
[24 empty] | VAUDA CANAVESE | 10070 | TO
[24 empty] | VAZIA | 02010 | RI
[24 empty] | VAZZANO | 89834 | VV
[24 empty] | VAZZOLA | 31028 | TV
[24 empty] | VECCHIANO | 56019 | PI
[24 empty] | VECCHIAZZANO | 47100 | FO
[24 empty] | VEDANO AL LAMBRO | 20057 | MI
[24 empty] | VEDANO OLONA | 21040 | VA
[24 empty] | VEDDASCA | 21010 | VA
[24 empty] | VEDEGHETO | 40060 | BO
[24 empty] | VEDELAGO | 31050 | TV
[24 empty] | VEDESETA | 24010 | BG
[24 empty] | VEDRANA | 40054 | BO
[24 empty] | VEDRONZA | 33010 | UD
[24 empty] | VEDUGGIO CON COLZANO | 20050 | MI
[24 empty] | VEGGIA | 42010 | RE
[24 empty] | VEGGIANO | 35030 | PD
[24 empty] | VEGLIE | 73010 | LE
[24 empty] | VEGLIO | 13824 | BI
[24 empty] | VEJANO | 01010 | VT
[24 empty] | VELATE MILANESE | 20040 | MI
[24 empty] | VELESO | 22020 | CO
[24 empty] | VELEZZO LOMELLINA | 27020 | PV
[24 empty] | VELLANO | 51010 | PT
[24 empty] | VELLETRI | 00049 | RM
[24 empty] | VELLEZZO BELLINI | 27010 | PV
[24 empty] | VELO D'ASTICO | 36010 | VI
[24 empty] | VELO VERONESE | 37030 | VR
[24 empty] | VELTURNO | 39040 | BZ
[24 empty] | VELVA | 16030 | GE
[24 empty] | VENA | 95010 | CT
[24 empty] | VENA SUPERIORE | 89900 | VV
[24 empty] | VENAFRO | 86079 | IS
[24 empty] | VENAGRANDE | 63040 | AP
[24 empty] | VENALZIO | 10050 | TO
[24 empty] | VENARIA | 10078 | TO
[24 empty] | VENAROTTA | 63040 | AP
[24 empty] | VENAS | 32040 | BL
[24 empty] | VENASCA | 12020 | CN
[24 empty] | VENAUS | 10050 | TO
[24 empty] | VENCO' | 34070 | GO
[24 empty] | VENDONE | 17032 | SV
[24 empty] | VENDROGNO | 23838 | LC
[24 empty] | VENEGAZZU' | 31040 | TV
[24 empty] | VENEGONO INFERIORE | 21040 | VA
[24 empty] | VENEGONO SUPERIORE | 21040 | VA
[24 empty] | VENERE | 67050 | AQ
[24 empty] | VENERI | 51010 | PT
[24 empty] | VENETICO | 98040 | ME
[24 empty] | VENETICO MARINA | 98040 | ME
[24 empty] | VENEZIA | 30100 | VE
[24 empty] | VENEZIA AEROPORTO MARCO POLO | 30030 | VE
[24 empty] | VENEZIA MESTRE | 30170 | VE
[24 empty] | VENIANO | 22070 | CO
[24 empty] | VENOSA | 85029 | PZ
[24 empty] | VENTICANO | 83030 | AV
[24 empty] | VENTIMIGLIA | 18039 | IM
[24 empty] | VENTIMIGLIA DI SICILIA | 90020 | PA
[24 empty] | VENTOTENE | 04020 | LT
[24 empty] | VENTURINA | 57029 | LI
[24 empty] | VENUSIO | 75100 | MT
[24 empty] | VENZONE | 33010 | UD
[24 empty] | VEPPO | 19020 | SP
[24 empty] | VERANO | 39010 | BZ
[24 empty] | VERANO BRIANZA | 20050 | MI
[24 empty] | VERBANIA | 28900 | VB
[24 empty] | VERBICARO | 87020 | CS
[24 empty] | VERCANA | 22013 | CO
[24 empty] | VERCEIA | 23020 | SO
[24 empty] | VERCELLI | 13100 | VC
[24 empty] | VERCHIANO | 06030 | PG
[24 empty] | VERCURAGO | 23808 | LC
[24 empty] | VERDELLINO | 24049 | BG
[24 empty] | VERDELLO | 24049 | BG
[24 empty] | VERDERIO INFERIORE | 23879 | LC
[24 empty] | VERDERIO SUPERIORE | 23878 | LC
[24 empty] | VERDESINA | 38080 | TN
[24 empty] | VERDUNO | 12060 | CN
[24 empty] | VEREZZO | 18038 | IM
[24 empty] | VERGANO DI BORGOMANERO | 28021 | NO
[24 empty] | VERGATO | 40038 | BO
[24 empty] | VERGEMOLI | 55020 | LU
[24 empty] | VERGHERA | 21010 | VA
[24 empty] | VERGHERETO | 47028 | FO
[24 empty] | VERGIANO | 47828 | RN
[24 empty] | VERGIATE | 21029 | VA
[24 empty] | VERGNACCO | 33010 | UD
[24 empty] | VERGNASCO | 13882 | BI
[24 empty] | VERICA | 41026 | MO
[24 empty] | VERLA | 38030 | TN
[24 empty] | VERMEGLIANO | 34077 | GO
[24 empty] | VERMEZZO | 20080 | MI
[24 empty] | VERMICINO | 00044 | RM
[24 empty] | VERMIGLIO | 38029 | TN
[24 empty] | VERNA | 52010 | AR
[24 empty] | VERNANTE | 12019 | CN
[24 empty] | VERNASCA | 29010 | PC
[24 empty] | VERNATE | 20080 | MI
[24 empty] | VERNAZZA | 19018 | SP
[24 empty] | VERNIO | 59024 | PO
[24 empty] | VERNOLE | 73029 | LE
[24 empty] | VEROCAI | 32043 | BL
[24 empty] | VEROLANUOVA | 25028 | BS
[24 empty] | VEROLAVECCHIA | 25029 | BS
[24 empty] | VEROLENGO | 10038 | TO
[24 empty] | VEROLI | 03029 | FR
[24 empty] | VERONA | 37100 | VR
[24 empty] | VERONELLA | 37040 | VR
[24 empty] | VERRAND | 11010 | AO
[24 empty] | VERRAYES | 11020 | AO
[24 empty] | VERRECCHIE | 67060 | AQ
[24 empty] | VERRES | 11029 | AO
[24 empty] | VERRETTO | 27053 | PV
[24 empty] | VERRONE | 13871 | BI
[24 empty] | VERRUA PO | 27040 | PV
[24 empty] | VERRUA SAVOIA | 10020 | TO
[24 empty] | VERSA | 34076 | GO
[24 empty] | VERSANO | 81057 | CE
[24 empty] | VERT | 11020 | AO
[24 empty] | VERTEMATE CON MINOPRIO | 22070 | CO
[24 empty] | VERTOVA | 24029 | BG
[24 empty] | VERUCCHIO | 47826 | RN
[24 empty] | VERUNO | 28010 | NO
[24 empty] | VERVIO | 23030 | SO
[24 empty] | VERVO' | 38010 | TN
[24 empty] | VERZA | 29100 | PC
[24 empty] | VERZEGNIS | 33020 | UD
[24 empty] | VERZELLA | 95010 | CT
[24 empty] | VERZINO | 88819 | KR
[24 empty] | VERZUOLO | 12039 | CN
[24 empty] | VESALE | 41029 | MO
[24 empty] | VESCOVANA | 35040 | PD
[24 empty] | VESCOVATO | 26039 | CR
[24 empty] | VESIME | 14059 | AT
[24 empty] | VESIO | 25010 | BS
[24 empty] | VESPOLATE | 28079 | NO
[24 empty] | VESSA | 47026 | FO
[24 empty] | VESSALICO | 18026 | IM
[24 empty] | VESTEA | 65010 | PE
[24 empty] | VESTENANOVA | 37030 | VR
[24 empty] | VESTIGNE' | 10030 | TO
[24 empty] | VESTONE | 25078 | BS
[24 empty] | VESTRENO | 23835 | LC
[24 empty] | VETRALE | 84060 | SA
[24 empty] | VETRALLA | 01019 | VT
[24 empty] | VETRIOLO | 01020 | VT
[24 empty] | VETTICA PASTENA | 84011 | SA
[24 empty] | VETTO | 42020 | RE
[24 empty] | VETULONIA | 58040 | GR
[24 empty] | VEVERI | 28100 | NO
[24 empty] | VEZZA D'ALBA | 12040 | CN
[24 empty] | VEZZA D'OGLIO | 25059 | BS
[24 empty] | VEZZANO | 43020 | PR
[24 empty] | VEZZANO | 38070 | TN
[24 empty] | VEZZANO LIGURE | 19020 | SP
[24 empty] | VEZZANO SUL CROSTOLO | 42030 | RE
[24 empty] | VEZZI PORTIO | 17028 | SV
[24 empty] | VEZZO | 28839 | VB
[24 empty] | VEZZOLA | 42010 | RE
[24 empty] | VIA DEI ROMANI | 12030 | CN
[24 empty] | VIA LARGA | 41015 | MO
[24 empty] | VIA PIANA | 61029 | PS
[24 empty] | VIACCIA | 59100 | PO
[24 empty] | VIADANA | 46019 | MN
[24 empty] | VIADANICA | 24060 | BG
[24 empty] | VIAGRANDE | 95029 | CT
[24 empty] | VIALBA | 20157 | MI
[24 empty] | VIALE | 14014 | AT
[24 empty] | VIALFRE' | 10090 | TO
[24 empty] | VIANINO | 43040 | PR
[24 empty] | VIANO | 42030 | RE
[24 empty] | VIARAGO | 38057 | TN
[24 empty] | VIAREGGIO | 55049 | LU
[24 empty] | VIARIGI | 14030 | AT
[24 empty] | VIAROLO | 43010 | PR
[24 empty] | VIATOSTO | 14100 | AT
[24 empty] | VIAZZANO | 43040 | PR
[24 empty] | VIBO VALENTIA | 89900 | VV
[24 empty] | VIBO VALENTIA MARINA | 89811 | VV
[24 empty] | VIBONATI | 84079 | SA
[24 empty] | VICALVI | 03030 | FR
[24 empty] | VICARELLO | 57019 | LI
[24 empty] | VICARELLO | 00069 | RM
[24 empty] | VICARI | 90020 | PA
[24 empty] | VICCHIO | 50039 | FI
[24 empty] | VICENZA | 36100 | VI
[24 empty] | VICIOMAGGIO | 52040 | AR
[24 empty] | VICO | 87050 | CS
[24 empty] | VICO CANAVESE | 10080 | TO
[24 empty] | VICO DEL GARGANO | 71018 | FG
[24 empty] | VICO D'ELSA | 50050 | FI
[24 empty] | VICO DI PALMA | 80036 | NA
[24 empty] | VICO EQUENSE | 80069 | NA
[24 empty] | VICO MATRINO | 01012 | VT
[24 empty] | VICO NEL LAZIO | 03010 | FR
[24 empty] | VICOBARONE | 29010 | PC
[24 empty] | VICOBELLIGNANO | 26041 | CR
[24 empty] | VICOFERTILE | 43040 | PR
[24 empty] | VICOFORTE | 12080 | CN
[24 empty] | VICOLI | 65010 | PE
[24 empty] | VICOLUNGO | 28060 | NO
[24 empty] | VICOMERO | 43031 | PR
[24 empty] | VICOMOSCANO | 26040 | CR
[24 empty] | VICONAGO | 21031 | VA
[24 empty] | VICONOVO | 44020 | FE
[24 empty] | VICOPISANO | 56010 | PI
[24 empty] | VICOVARO | 00029 | RM
[24 empty] | VIDDALBA | 07030 | SS
[24 empty] | VIDICIATICO | 40042 | BO
[24 empty] | VIDIGULFO | 27018 | PV
[24 empty] | VIDOR | 31020 | TV
[24 empty] | VIDRACCO | 10080 | TO
[24 empty] | VIEPRI | 06050 | PG
[24 empty] | VIESTE | 71019 | FG
[24 empty] | VIETRI DI POTENZA | 85058 | PZ
[24 empty] | VIETRI SUL MARE | 84019 | SA
[24 empty] | VIEYES | 11012 | AO
[24 empty] | VIGALZANO | 38057 | TN
[24 empty] | VIGANELLA | 28841 | VB
[24 empty] | VIGANO' | 23897 | LC
[24 empty] | VIGANO SAN MARTINO | 24060 | BG
[24 empty] | VIGARANO MAINARDA | 44049 | FE
[24 empty] | VIGARANO PIEVE | 44018 | FE
[24 empty] | VIGASIO | 37068 | VR
[24 empty] | VIGATTO | 43010 | PR
[24 empty] | VIGEVANO | 27029 | PV
[24 empty] | VIGGIANELLO | 85040 | PZ
[24 empty] | VIGGIANO | 85059 | PZ
[24 empty] | VIGGIU' | 21059 | VA
[24 empty] | VIGHIZZOLO D'ESTE | 35040 | PD
[24 empty] | VIGHIZZOLO DI CANTU' | 22060 | CO
[24 empty] | VIGILJOCH | 39010 | BZ
[24 empty] | VIGLIANO | 67010 | AQ
[24 empty] | VIGLIANO BIELLESE | 13856 | BI
[24 empty] | VIGLIANO D'ASTI | 14040 | AT
[24 empty] | VIGLIATORE | 98050 | ME
[24 empty] | VIGNA DI VALLE | 00062 | RM
[24 empty] | VIGNACASTRISI | 73030 | LE
[24 empty] | VIGNALE | 28070 | NO
[24 empty] | VIGNALE | 84099 | SA
[24 empty] | VIGNALE MONFERRATO | 15049 | AL
[24 empty] | VIGNALE RIOTORTO | 57020 | LI
[24 empty] | VIGNANELLO | 01039 | VT
[24 empty] | VIGNATE | 20060 | MI
[24 empty] | VIGNE | 07014 | SS
[24 empty] | VIGNE DI CASTROVILLARI | 87010 | CS
[24 empty] | VIGNE DI COLLE MATTIA | 00030 | RM
[24 empty] | VIGNE DI NARNI | 05030 | TR
[24 empty] | VIGNOLA | 41058 | MO
[24 empty] | VIGNOLA | 54027 | MS
[24 empty] | VIGNOLA | 38057 | TN
[24 empty] | VIGNOLA LU COLBU | 07030 | SS
[24 empty] | VIGNOLE BORBERA | 15060 | AL
[24 empty] | VIGNOLO | 12010 | CN
[24 empty] | VIGNONE | 28819 | VB
[24 empty] | VIGO ANAUNIA | 38010 | TN
[24 empty] | VIGO CAVEDINE | 38073 | TN
[24 empty] | VIGO DI CADORE | 32040 | BL
[24 empty] | VIGO DI FASSA | 38039 | TN
[24 empty] | VIGO DI TON | 38010 | TN
[24 empty] | VIGO LOMASO | 38070 | TN
[24 empty] | VIGO RENDENA | 38080 | TN
[24 empty] | VIGODARZERE | 35010 | PD
[24 empty] | VIGOLENO | 29010 | PC
[24 empty] | VIGOLO | 24060 | BG
[24 empty] | VIGOLO BASELGA | 38070 | TN
[24 empty] | VIGOLO MARCHESE | 29010 | PC
[24 empty] | VIGOLO VATTARO | 38049 | TN
[24 empty] | VIGOLZONE | 29020 | PC
[24 empty] | VIGONE | 10067 | TO
[24 empty] | VIGONOVO | 33074 | PN
[24 empty] | VIGONOVO | 30030 | VE
[24 empty] | VIGONZA | 35010 | PD
[24 empty] | VIGUZZOLO | 15058 | AL
[24 empty] | VILLA A ROGGIO | 55060 | LU
[24 empty] | VILLA ADRIANA | 00010 | RM
[24 empty] | VILLA AGNEDO | 38059 | TN
[24 empty] | VILLA BADESSA | 65010 | PE
[24 empty] | VILLA BAGGIO | 51030 | PT
[24 empty] | VILLA BALDASSARRI | 73010 | LE
[24 empty] | VILLA BANALE | 38070 | TN
[24 empty] | VILLA BARTOLOMEA | 37049 | VR
[24 empty] | VILLA BASILICA | 55019 | LU
[24 empty] | VILLA BIANCA | 41054 | MO
[24 empty] | VILLA BIGIONI | 02010 | RI
[24 empty] | VILLA BISCOSSI | 27035 | PV
[24 empty] | VILLA BOTTERI | 15070 | AL
[24 empty] | VILLA BOZZA | 64030 | TE
[24 empty] | VILLA CALDARI | 66020 | CH
[24 empty] | VILLA CAMPANILE | 56020 | PI
[24 empty] | VILLA CANALE | 86081 | IS
[24 empty] | VILLA CARCINA | 25069 | BS
[24 empty] | VILLA CARMINE | 65016 | PE
[24 empty] | VILLA CASTELLI | 72029 | BR
[24 empty] | VILLA CASTELNUOVO | 10080 | TO
[24 empty] | VILLA CELIERA | 65010 | PE
[24 empty] | VILLA CIPRESSO | 65010 | PE
[24 empty] | VILLA COL DE' CANALI | 06020 | PG
[24 empty] | VILLA COLLEMANDINA | 55030 | LU
[24 empty] | VILLA CONVENTO | 73050 | LE
[24 empty] | VILLA CORTESE | 20020 | MI
[24 empty] | VILLA D'ADDA | 24030 | BG
[24 empty] | VILLA D'ADIGE | 45021 | RO
[24 empty] | VILLA D'AGRI | 85050 | PZ
[24 empty] | VILLA D'AIANO | 40034 | BO
[24 empty] | VILLA D'ALME' | 24018 | BG
[24 empty] | VILLA DEL BOSCO | 13868 | BI
[24 empty] | VILLA DEL CONTE | 35010 | PD
[24 empty] | VILLA DEL FORO | 15020 | AL
[24 empty] | VILLA DI BRIANO | 81030 | CE
[24 empty] | VILLA DI CHIAVENNA | 23029 | SO
[24 empty] | VILLA DI SERIO | 24020 | BG
[24 empty] | VILLA DI TEOLO | 35033 | PD
[24 empty] | VILLA DI TIRANO | 23030 | SO
[24 empty] | VILLA DI TRESANA | 54010 | MS
[24 empty] | VILLA DI VILLA | 32020 | BL
[24 empty] | VILLA D'OGNA | 24020 | BG
[24 empty] | VILLA D'ORRI | 09018 | CA
[24 empty] | VILLA ELCE | 66030 | CH
[24 empty] | VILLA ESTENSE | 35040 | PD
[24 empty] | VILLA FARALDI | 18016 | IM
[24 empty] | VILLA FASTIGGI | 61100 | PS
[24 empty] | VILLA FAVALE | 64010 | TE
[24 empty] | VILLA FONTANA | 40059 | BO
[24 empty] | VILLA FORNACI | 20060 | MI
[24 empty] | VILLA GANZERLA | 36020 | VI
[24 empty] | VILLA GARIBALDI | 46037 | MN
[24 empty] | VILLA GUARDIA | 22079 | CO
[24 empty] | VILLA LAGARINA | 38060 | TN
[24 empty] | VILLA LATINA | 03040 | FR
[24 empty] | VILLA LEMPA | 64010 | TE
[24 empty] | VILLA LITERNO | 81039 | CE
[24 empty] | VILLA LITTORIO | 84070 | SA
[24 empty] | VILLA MINOZZO | 42030 | RE
[24 empty] | VILLA MOSCOSI | 62011 | MC
[24 empty] | VILLA MUSONE | 60025 | AN
[24 empty] | VILLA OLIVETI | 65010 | PE
[24 empty] | VILLA OPICINA | 34016 | TS
[24 empty] | VILLA OTTONE | 39030 | BZ
[24 empty] | VILLA PASQUALI | 46010 | MN
[24 empty] | VILLA PASSO | 64010 | TE
[24 empty] | VILLA PATERNO | 64010 | TE
[24 empty] | VILLA PEDERGNANO | 25030 | BS
[24 empty] | VILLA PETTO | 64030 | TE
[24 empty] | VILLA POMA | 46020 | MN
[24 empty] | VILLA POTENZA | 62010 | MC
[24 empty] | VILLA RASPA | 65010 | PE
[24 empty] | VILLA RAVERIO | 20050 | MI
[24 empty] | VILLA RENDENA | 38080 | TN
[24 empty] | VILLA RIPA | 64040 | TE
[24 empty] | VILLA ROMAGNOLI | 66030 | CH
[24 empty] | VILLA ROMANA | 67060 | AQ
[24 empty] | VILLA ROSA DI MARTINSICURO | 64010 | TE
[24 empty] | VILLA ROVERE | 47010 | FO
[24 empty] | VILLA SALETTA | 56036 | PI
[24 empty] | VILLA SAN FAUSTINO | 06050 | PG
[24 empty] | VILLA SAN FILIPPO | 62015 | MC
[24 empty] | VILLA SAN GIOVANNI | 65010 | PE
[24 empty] | VILLA SAN GIOVANNI | 89018 | RC
[24 empty] | VILLA SAN GIOVANNI IN TUSCIA | 01010 | VT
[24 empty] | VILLA SAN GIUSEPPE | 63030 | AP
[24 empty] | VILLA SAN GIUSEPPE | 89050 | RC
[24 empty] | VILLA SAN MARTINO | 61100 | PS
[24 empty] | VILLA SAN MARTINO | 48020 | RA
[24 empty] | VILLA SAN MICHELE | 86083 | IS
[24 empty] | VILLA SAN PIETRO | 09010 | CA
[24 empty] | VILLA SAN ROMUALDO | 64030 | TE
[24 empty] | VILLA SAN SEBASTIANO | 67060 | AQ
[24 empty] | VILLA SAN SECONDO | 14020 | AT
[24 empty] | VILLA SAN VINCENZO | 66030 | CH
[24 empty] | VILLA SANTA CROCE | 81013 | CE
[24 empty] | VILLA SANTA LUCIA | 03030 | FR
[24 empty] | VILLA SANTA LUCIA DEGLI ABRUZZI | 67020 | AQ
[24 empty] | VILLA SANTA MARIA | 66047 | CH
[24 empty] | VILLA SANT'ANGELO | 67020 | AQ
[24 empty] | VILLA SANT'ANTONIO | 09080 | OR
[24 empty] | VILLA SANTINA | 33029 | UD
[24 empty] | VILLA SANTO STEFANO | 03020 | FR
[24 empty] | VILLA SAVIOLA | 46020 | MN
[24 empty] | VILLA SCONTRONE | 67030 | AQ
[24 empty] | VILLA SERRAGLIO | 48024 | RA
[24 empty] | VILLA TORRE | 62011 | MC
[24 empty] | VILLA TUCCI | 66010 | CH
[24 empty] | VILLA VERDE | 09090 | OR
[24 empty] | VILLA VERUCCHIO | 47827 | RN
[24 empty] | VILLA VICENTINA | 33059 | UD
[24 empty] | VILLA VOMANO | 64020 | TE
[24 empty] | VILLABASSA | 39039 | BZ
[24 empty] | VILLABATE | 90039 | PA
[24 empty] | VILLABELLA | 15036 | AL
[24 empty] | VILLABERZA | 42038 | RE
[24 empty] | VILLABRUNA | 32030 | BL
[24 empty] | VILLACHIARA | 25030 | BS
[24 empty] | VILLACIDRO | 09039 | CA
[24 empty] | VILLADEATI | 15020 | AL
[24 empty] | VILLADORO | 94010 | EN
[24 empty] | VILLADOSE | 45010 | RO
[24 empty] | VILLADOSSOLA | 28844 | VB
[24 empty] | VILLAFALLETTO | 12020 | CN
[24 empty] | VILLAFONTANA | 37050 | VR
[24 empty] | VILLAFRANCA | 47010 | FO
[24 empty] | VILLAFRANCA D'ASTI | 14018 | AT
[24 empty] | VILLAFRANCA DI MEDOLLA | 41036 | MO
[24 empty] | VILLAFRANCA DI VERONA | 37069 | VR
[24 empty] | VILLAFRANCA IN LUNIGIANA | 54028 | MS
[24 empty] | VILLAFRANCA PADOVANA | 35010 | PD
[24 empty] | VILLAFRANCA PIEMONTE | 10068 | TO
[24 empty] | VILLAFRANCA SICULA | 92020 | AG
[24 empty] | VILLAFRANCA TIRRENA | 98049 | ME
[24 empty] | VILLAFRATI | 90030 | PA
[24 empty] | VILLAGA | 36021 | VI
[24 empty] | VILLAGGI | 13856 | BI
[24 empty] | VILLAGGIO ALDISIO | 98147 | ME
[24 empty] | VILLAGGIO ANNUNZIATA | 98168 | ME
[24 empty] | VILLAGGIO BUCCHI | 88900 | KR
[24 empty] | VILLAGGIO COPPOLA PINETAMARE | 81030 | CE
[24 empty] | VILLAGGIO DEI GIOVI | 20051 | MI
[24 empty] | VILLAGGIO GARBAGNATE | 20020 | MI
[24 empty] | VILLAGGIO MADONNA DELLE GRAZIE | 91024 | TP
[24 empty] | VILLAGGIO MANCUSO | 88055 | CZ
[24 empty] | VILLAGGIO MOSE' | 92100 | AG
[24 empty] | VILLAGGIO PARADISO | 98168 | ME
[24 empty] | VILLAGGIO RACISE | 88055 | CZ
[24 empty] | VILLAGGIO SAN FRANCESCO | 95030 | CT
[24 empty] | VILLAGGIO SAN MARCO | 30173 | VE
[24 empty] | VILLAGGIO SANTA BARBARA | 93010 | CL
[24 empty] | VILLAGGIO SNIA | 20030 | MI
[24 empty] | VILLAGGIO SONDALO | 23039 | SO
[24 empty] | VILLAGGIO TURISTICO CITTA' DEL MARE | 90040 | PA
[24 empty] | VILLAGGIO TURISTICO DI BORCA DI CADORE | 32040 | BL
[24 empty] | VILLAGRANDE | 66020 | CH
[24 empty] | VILLAGRANDE STRISAILI | 08049 | NU
[24 empty] | VILLAGRAZIA | 90148 | PA
[24 empty] | VILLAGRAZIA DI CARINI | 90040 | PA
[24 empty] | VILLAGRECA | 09024 | CA
[24 empty] | VILLALAGO | 67030 | AQ
[24 empty] | VILLALBA | 93010 | CL
[24 empty] | VILLALBA | 00011 | RM
[24 empty] | VILLALFONSINA | 66020 | CH
[24 empty] | VILLALTA | 47040 | FO
[24 empty] | VILLALVERNIA | 15050 | AL
[24 empty] | VILLAMAGNA | 66010 | CH
[24 empty] | VILLAMAGNA | 56040 | PI
[24 empty] | VILLAMAINA | 83050 | AV
[24 empty] | VILLAMAR | 09020 | CA
[24 empty] | VILLAMARZANA | 45030 | RO
[24 empty] | VILLAMASSARGIA | 09010 | CA
[24 empty] | VILLAMESA | 89050 | RC
[24 empty] | VILLAMIROGLIO | 15020 | AL
[24 empty] | VILLAMMARE | 84070 | SA
[24 empty] | VILLANDERS | 39040 | BZ
[24 empty] | VILLANDRO | 39040 | BZ
[24 empty] | VILLANETO | 85030 | PZ
[24 empty] | VILLANOVA | 40055 | BO
[24 empty] | VILLANOVA | 47100 | FO
[24 empty] | VILLANOVA | 65010 | PE
[24 empty] | VILLANOVA BIELLESE | 13877 | BI
[24 empty] | VILLANOVA CANAVESE | 10070 | TO
[24 empty] | VILLANOVA D'ALBENGA | 17038 | SV
[24 empty] | VILLANOVA D'ARDENGHI | 27030 | PV
[24 empty] | VILLANOVA D'ASTI | 14019 | AT
[24 empty] | VILLANOVA D'ASTI STAZIONE | 14019 | AT
[24 empty] | VILLANOVA DEL BATTISTA | 83030 | AV
[24 empty] | VILLANOVA DEL GHEBBO | 45020 | RO
[24 empty] | VILLANOVA DI BAGNACAVALLO | 48020 | RA
[24 empty] | VILLANOVA DI CAMPOSANPIERO | 35010 | PD
[24 empty] | VILLANOVA DI DENORE | 44020 | FE
[24 empty] | VILLANOVA DI FOSSALTA DI PORTOGRUARO | 30025 | VE
[24 empty] | VILLANOVA DI GUIDONIA | 00010 | RM
[24 empty] | VILLANOVA DI SAN DANIELE | 33030 | UD
[24 empty] | VILLANOVA MARCHESANA | 45030 | RO
[24 empty] | VILLANOVA MONDOVI' | 12089 | CN
[24 empty] | VILLANOVA MONFERRATO | 15030 | AL
[24 empty] | VILLANOVA MONTELEONE | 07019 | SS
[24 empty] | VILLANOVA SAN PANCRAZIO | 41010 | MO
[24 empty] | VILLANOVA SANTA MARGHERITA | 30020 | VE
[24 empty] | VILLANOVA SILLARO | 26818 | LO
[24 empty] | VILLANOVA SOLARO | 12030 | CN
[24 empty] | VILLANOVA STRISAILI | 08040 | NU
[24 empty] | VILLANOVA SULL'ARDA | 29010 | PC
[24 empty] | VILLANOVA TRUSCHEDU | 09084 | OR
[24 empty] | VILLANOVAFORRU | 09020 | CA
[24 empty] | VILLANOVAFRANCA | 09020 | CA
[24 empty] | VILLANOVATULO | 08030 | NU
[24 empty] | VILLANOVETTA | 12039 | CN
[24 empty] | VILLANTERIO | 27019 | PV
[24 empty] | VILLANUOVA SUL CLISI | 25089 | BS
[24 empty] | VILLAPAIERA | 32030 | BL
[24 empty] | VILLAPERUCCIO | 09010 | CA
[24 empty] | VILLAPIANA | 87076 | CS
[24 empty] | VILLAPIANA LIDO | 87070 | CS
[24 empty] | VILLAPIANA SCALO | 87070 | CS
[24 empty] | VILLAPICCOLA | 32040 | BL
[24 empty] | VILLAPRIOLO | 94010 | EN
[24 empty] | VILLAPUTZU | 09040 | CA
[24 empty] | VILLAR DORA | 10040 | TO
[24 empty] | VILLAR FOCCHIARDO | 10050 | TO
[24 empty] | VILLAR PELLICE | 10060 | TO
[24 empty] | VILLAR PEROSA | 10069 | TO
[24 empty] | VILLAR SAMPEYRE | 12020 | CN
[24 empty] | VILLAR SAN COSTANZO | 12020 | CN
[24 empty] | VILLARASPA | 36064 | VI
[24 empty] | VILLARBASSE | 10090 | TO
[24 empty] | VILLARBOIT | 13030 | VC
[24 empty] | VILLAREGGIA | 10030 | TO
[24 empty] | VILLAREGIA | 45014 | RO
[24 empty] | VILLARETTO CHISONE | 10060 | TO
[24 empty] | VILLARICCA | 80010 | NA
[24 empty] | VILLARIOS | 09010 | CA
[24 empty] | VILLAROMAGNANO | 15050 | AL
[24 empty] | VILLAROSA SICILIA | 94010 | EN
[24 empty] | VILLAROTTA | 42010 | RE
[24 empty] | VILLASALTO | 09040 | CA
[24 empty] | VILLASANTA | 20058 | MI
[24 empty] | VILLASCORCIOSA | 66020 | CH
[24 empty] | VILLASIMIUS | 09049 | CA
[24 empty] | VILLASMUNDO | 96010 | SR
[24 empty] | VILLASOR | 09034 | CA
[24 empty] | VILLASPECIOSA | 09010 | CA
[24 empty] | VILLASTANZA | 20010 | MI
[24 empty] | VILLASTELLONE | 10029 | TO
[24 empty] | VILLASTRADA | 46030 | MN
[24 empty] | VILLASTRADA UMBRA | 06060 | PG
[24 empty] | VILLATA | 13010 | VC
[24 empty] | VILLATE | 10090 | TO
[24 empty] | VILLATORA | 35020 | PD
[24 empty] | VILLAURBANA | 09080 | OR
[24 empty] | VILLAVALLELONGA | 67050 | AQ
[24 empty] | VILLAVERLA | 36030 | VI
[24 empty] | VILLAVESCO | 20080 | MI
[24 empty] | VILLAZZANO | 38050 | TN
[24 empty] | VILLE | 11020 | AO
[24 empty] | VILLE DI FANO | 67010 | AQ
[24 empty] | VILLE DI LUCOLI | 67040 | AQ
[24 empty] | VILLE SUR NUS | 11020 | AO
[24 empty] | VILLEFRANCHE | 11020 | AO
[24 empty] | VILLENEUVE | 11018 | AO
[24 empty] | VILLEROSE | 02020 | RI
[24 empty] | VILLESSE | 34070 | GO
[24 empty] | VILLETTA BARREA | 67030 | AQ
[24 empty] | VILLETTA SANT'ANTONIO | 02030 | RI
[24 empty] | VILLETTE | 28856 | VB
[24 empty] | VILLIMPENTA | 46039 | MN
[24 empty] | VILLNOSS | 39040 | BZ
[24 empty] | VILLO' | 29020 | PC
[24 empty] | VILLONGO | 24060 | BG
[24 empty] | VILLORBA | 31020 | TV
[24 empty] | VILLORE | 50039 | FI
[24 empty] | VILLOTTA | 33083 | PN
[24 empty] | VILMINORE DI SCALVE | 24020 | BG
[24 empty] | VILPIAN | 39010 | BZ
[24 empty] | VILPIANO | 39010 | BZ
[24 empty] | VIMERCATE | 20059 | MI
[24 empty] | VIMODRONE | 20090 | MI
[24 empty] | VINADIO | 12010 | CN
[24 empty] | VINCA | 54020 | MS
[24 empty] | VINCHIANA | 55050 | LU
[24 empty] | VINCHIATURO | 86019 | CB
[24 empty] | VINCHIO | 14040 | AT
[24 empty] | VINCI | 50059 | FI
[24 empty] | VINCO | 89060 | RC
[24 empty] | VINDICIO DI FORMIA | 04020 | LT
[24 empty] | VINDOLI | 02016 | RI
[24 empty] | VINOVO | 10048 | TO
[24 empty] | VINTEBBIO | 13037 | VC
[24 empty] | VINTL | 39030 | BZ
[24 empty] | VINZAGLIO | 28060 | NO
[24 empty] | VIOLA | 12070 | CN
[24 empty] | VIOLE DI ASSISI | 06080 | PG
[24 empty] | VIONE | 25050 | BS
[24 empty] | VIPITENO | 39049 | BZ
[24 empty] | VIRGILIO | 46030 | MN
[24 empty] | VIRGOLETTA | 54028 | MS
[24 empty] | VIRLE PIEMONTE | 10060 | TO
[24 empty] | VIRLE TREPONTI | 25086 | BS
[24 empty] | VISANO | 25010 | BS
[24 empty] | VISCHE | 10030 | TO
[24 empty] | VISCIANO | 81042 | CE
[24 empty] | VISCIANO | 80030 | NA
[24 empty] | VISCO | 33040 | UD
[24 empty] | VISERBA | 47811 | RN
[24 empty] | VISERBELLA | 47811 | RN
[24 empty] | VISINALE | 33087 | PN
[24 empty] | VISNA' | 31028 | TV
[24 empty] | VISNADELLO | 31027 | TV
[24 empty] | VISOME | 32020 | BL
[24 empty] | VISONE | 15010 | AL
[24 empty] | VISSO | 62039 | MC
[24 empty] | VISTARINO | 27010 | PV
[24 empty] | VISTRORIO | 10080 | TO
[24 empty] | VITA | 91010 | TP
[24 empty] | VITERBO | 01100 | VT
[24 empty] | VITICUSO | 03040 | FR
[24 empty] | VITIGLIANO | 73030 | LE
[24 empty] | VITIGLIANO | 73030 | LE
[24 empty] | VITIGNANO | 47014 | FO
[24 empty] | VITINIA | 00127 | RM
[24 empty] | VITO | 89060 | RC
[24 empty] | VITO D'ASIO | 33090 | PN
[24 empty] | VITOLINI | 50050 | FI
[24 empty] | VITORCHIANO | 01030 | VT
[24 empty] | VITORCHIANO STAZIONE | 01030 | VT
[24 empty] | VITRIOLA | 41045 | MO
[24 empty] | VITTORIA | 97019 | RG
[24 empty] | VITTORIO VENETO | 31029 | TV
[24 empty] | VITTORITO | 67030 | AQ
[24 empty] | VITTUONE | 20010 | MI
[24 empty] | VITULANO | 82038 | BN
[24 empty] | VITULAZIO | 81041 | CE
[24 empty] | VIU' | 10070 | TO
[24 empty] | VIVARO | 33099 | PN
[24 empty] | VIVARO ROMANO | 00020 | RM
[24 empty] | VIVERONE | 13886 | BI
[24 empty] | VIVO D'ORCIA | 53020 | SI
[24 empty] | VIZZE | 39040 | BZ
[24 empty] | VIZZERO | 40045 | BO
[24 empty] | VIZZINI | 95049 | CT
[24 empty] | VIZZOLA TICINO | 21010 | VA
[24 empty] | VIZZOLO PREDABISSI | 20070 | MI
[24 empty] | VO | 35030 | PD
[24 empty] | VO VECCHIO | 35030 | PD
[24 empty] | VOBARNO | 25079 | BS
[24 empty] | VOBBIA | 16010 | GE
[24 empty] | VOCCA | 13020 | VC
[24 empty] | VOCOGNO | 28852 | VB
[24 empty] | VODO CADORE | 32040 | BL
[24 empty] | VOGHERA | 27058 | PV
[24 empty] | VOGHIERA | 44019 | FE
[24 empty] | VOGOGNA | 28805 | VB
[24 empty] | VOLANIA | 44022 | FE
[24 empty] | VOLANO | 38060 | TN
[24 empty] | VOLARGNE | 37020 | VR
[24 empty] | VOLDOMINO | 21016 | VA
[24 empty] | VOLLA | 80040 | NA
[24 empty] | VOLOGNO | 42035 | RE
[24 empty] | VOLONGO | 26030 | CR
[24 empty] | VOLPAGO DEL MONTELLO | 31040 | TV
[24 empty] | VOLPARA | 27047 | PV
[24 empty] | VOLPEDO | 15059 | AL
[24 empty] | VOLPEGLINO | 15050 | AL
[24 empty] | VOLPIANO | 10088 | TO
[24 empty] | VOLS AM SCHLERN | 39050 | BZ
[24 empty] | VOLSER AICHA | 39050 | BZ
[24 empty] | VOLTA MANTOVANA | 46049 | MN
[24 empty] | VOLTAGGIO | 15060 | AL
[24 empty] | VOLTAGO AGORDINO | 32020 | BL
[24 empty] | VOLTANA | 48028 | RA
[24 empty] | VOLTERRA | 56048 | PI
[24 empty] | VOLTIDO | 26034 | CR
[24 empty] | VOLTRE | 47010 | FO
[24 empty] | VOLTRI | 16158 | GE
[24 empty] | VOLTURARA APPULA | 71030 | FG
[24 empty] | VOLTURARA IRPINA | 83050 | AV
[24 empty] | VOLTURINO | 71030 | FG
[24 empty] | VOLVERA | 10040 | TO
[24 empty] | VOMERO | 80127 | NA
[24 empty] | VORAN | 39010 | BZ
[24 empty] | VORNO | 55060 | LU
[24 empty] | VOTTIGNASCO | 12020 | CN
[24 empty] | VULCANO | 98050 | ME
[24 empty] | WAIDBRUCK | 39040 | BZ
[24 empty] | WALTEN | 39010 | BZ
[24 empty] | WANGEN | 39050 | BZ
[24 empty] | WELSBERG | 39035 | BZ
[24 empty] | WELSCHNOFEN | 39056 | BZ
[24 empty] | WENGEN | 39030 | BZ
[24 empty] | WOLKENSTEIN IN GRODEN | 39048 | BZ
[24 empty] | XITTA | 91020 | TP
[24 empty] | ZACCANOPOLI | 89867 | VV
[24 empty] | ZACCHEO | 64020 | TE
[24 empty] | ZAFFERANA ETNEA | 95019 | CT
[24 empty] | ZAFFERIA | 98127 | ME
[24 empty] | ZAGARISE | 88050 | CZ
[24 empty] | ZAGAROLO | 00039 | RM
[24 empty] | ZAMBANA | 38010 | TN
[24 empty] | ZAMBRONE | 89868 | VV
[24 empty] | ZANANO | 25068 | BS
[24 empty] | ZANCO | 15020 | AL
[24 empty] | ZANCONA | 58031 | GR
[24 empty] | ZANDOBBIO | 24060 | BG
[24 empty] | ZANE' | 36010 | VI
[24 empty] | ZANGARONA DI LAMEZIA TERME | 88046 | CZ
[24 empty] | ZANICA | 24050 | BG
[24 empty] | ZAPPA | 98060 | ME
[24 empty] | ZAPPONETA | 71030 | FG
[24 empty] | ZATTAGLIA | 48010 | RA
[24 empty] | ZAVATTARELLO | 27059 | PV
[24 empty] | ZECCONE | 27010 | PV
[24 empty] | ZEDDIANI | 09070 | OR
[24 empty] | ZELARINO | 30174 | VE
[24 empty] | ZELBIO | 22020 | CO
[24 empty] | ZELO | 45020 | RO
[24 empty] | ZELO BUON PERSICO | 26839 | LO
[24 empty] | ZELO SURRIGONE | 20080 | MI
[24 empty] | ZEME | 27030 | PV
[24 empty] | ZENEVREDO | 27049 | PV
[24 empty] | ZENSON DI PIAVE | 31050 | TV
[24 empty] | ZENZALINO | 44034 | FE
[24 empty] | ZEPPONAMI | 01020 | VT
[24 empty] | ZERBA | 29020 | PC
[24 empty] | ZERBO | 27017 | PV
[24 empty] | ZERBOLO' | 27020 | PV
[24 empty] | ZERFALIU | 09070 | OR
[24 empty] | ZERI | 54029 | MS
[24 empty] | ZERMAN | 31021 | TV
[24 empty] | ZERMEGHEDO | 36050 | VI
[24 empty] | ZERO BRANCO | 31059 | TV
[24 empty] | ZEVIO | 37059 | VR
[24 empty] | ZIA LISA | 95121 | CT
[24 empty] | ZIANIGO | 30035 | VE
[24 empty] | ZIANO DI FIEMME | 38030 | TN
[24 empty] | ZIANO PIACENTINO | 29010 | PC
[24 empty] | ZIBELLO | 43010 | PR
[24 empty] | ZIBIDO SAN GIACOMO | 20080 | MI
[24 empty] | ZIGNAGO | 19020 | SP
[24 empty] | ZIMELLA | 37040 | VR
[24 empty] | ZIMONE | 13887 | BI
[24 empty] | ZINASCO | 27030 | PV
[24 empty] | ZINASCO NUOVO | 27030 | PV
[24 empty] | ZINGA | 88822 | KR
[24 empty] | ZINGONE DI TREZZANO SUL NAVIGLIO | 20090 | MI
[24 empty] | ZINGONIA | 24040 | BG
[24 empty] | ZINOLA | 17100 | SV
[24 empty] | ZIRACCO | 33047 | UD
[24 empty] | ZOAGLI | 16030 | GE
[24 empty] | ZOCCA | 41059 | MO
[24 empty] | ZOCCO | 25030 | BS
[24 empty] | ZOCCORINO | 20050 | MI
[24 empty] | ZOGNO | 24019 | BG
[24 empty] | ZOLA PREDOSA | 40069 | BO
[24 empty] | ZOLDO ALTO | 32010 | BL
[24 empty] | ZOLLINO | 73010 | LE
[24 empty] | ZONE | 25050 | BS
[24 empty] | ZONE | 55010 | LU
[24 empty] | ZOPPE' | 31020 | TV
[24 empty] | ZOPPE' DI CADORE | 32010 | BL
[24 empty] | ZOPPOLA | 33080 | PN
[24 empty] | ZORLESCO | 26829 | LO
[24 empty] | ZOVENCEDO | 36020 | VI
[24 empty] | ZUBIENA | 13888 | BI
[24 empty] | ZUCCARELLO | 17039 | SV
[24 empty] | ZUCCARO | 13018 | VC
[24 empty] | ZUCLO | 38079 | TN
[24 empty] | ZUEL | 32043 | BL
[24 empty] | ZUGLIANO | 36030 | VI
[24 empty] | ZUGLIO | 33020 | UD
[24 empty] | ZUMAGLIA | 13848 | BI
[24 empty] | ZUMPANO | 87040 | CS
[24 empty] | ZUNGOLI | 83030 | AV
[24 empty] | ZUNGRI | 89867 | VV
[24 empty] | ZUPPINO | 84020 | SA
[24 empty] | ZURGONADIO | 89010 | RC
[24 empty] | ZURI | 09080 | OR
[24 empty] | ZWISCHENWASSER | 39030 | BZ